## ELEC
DESIGNATIONS | RDC | R+1 | R+2 | R+3 | TOTAL | CONCERNE
SA | 19 | 17 | 20 |  | 56
SA etanche | 3 | 3 | 3 |  | 9
W |  | 2 | 8 |  | 10
Bouton poussoir | 1 | 4 | 6 |  | 11
Plafonnier 60x60 | 19 | 23 | 22 |  | 64
Plafonnier 30x30 | 0 | 0 | 1 |  | 1
Spot type 2 | 14 |  | 7 |  | 21
Plafonnier ext | 4 | 1 | 2 |  | 7
Plafonnier | 8 | 6 | 5 |  | 19
Aplique murale | 2 | 2 | 2 |  | 6
Aplique murale etanche |  |  | 4 |  | 4
Plafonnier etanche | 3 | 3 | 3 |  | 9
Lustre | 2 | 4 | 2 |  | 8
Prise normale 2P+T | 14 | 18 |  |  | 32
Prise etanche 2P+T | 4 | 1 |  |  | 5
Prise sol | 3 |  | 3 |  | 6
Prise type 1 | 5 | 9 |  |  | 14
Prise type 2 | 10 | 13 |  |  | 23
Prise type 3 | 2 | 1 |  |  | 3
Prise type 4 |  |  |  |  | 0
Prise type 5 | 4 | 1 |  |  | 5
TGBT | 1 |  |  |  | 1
TD ondulé | 1 |  |  |  | 1
Onduleur | 1 |  |  |  | 1
TD | 1 | 1 | 1 |  | 3

## PLB
DESIGNATIONS | RDC | R+1 | R+2 | R+3 | TOTAL | CONCERNE
WC | 6 | 6 | 3 | 3 | 18 | T&SDE
Pissoir | 1 | 1 | 1 | 1 | 4 | TH
Lavabo simple vasque à meuble |  | 1 | 1 |  | 2 | CN/DN
Lavabo simple vasque | 1 |  |  |  | 1 | TH
Lavabo double vasque | 1 | 1 |  |  | 2 | TF/TH
Lavabo triple vasque |  | 1 |  |  | 1 | TF
Lave main | 1 |  | 2 | 2 | 5 | TP
Evier double bac | 1 |  |  | 1 | 2 | Kichenette/cuisine
Receveur de douche + cabine |  | 1 | 1 |  | 2 | DN
Chauffe eau 50L |  | 1 | 1 | 1 | 3 | SDE CN & DN
Mirroir | 3 | 3 | 3 | 2 | 11
Potre papier | 6 | 6 | 3 | 3 | 18
Porte serviette | 3 | 3 | 3 | 2 | 11
Porte savon | 3 | 3 | 3 | 2 | 11
VB/VH | 12 | 12 | 6 | 6 | 36 | T&SDE

## METRE
N° | DESIGNATION DES TRAVAUX | NPS | DIMENSIONS | [5 empty] | RESULTATS |  |  |  | UNITE | OBSERVATIONS
|  |  | Longueur(m) | Largeur (m) | Hauteur (m) | Périmètre (m) | Surface (m2) | Volume (m3) | Auxiliaire | Partiel | Majoration 5% | Définitif
II | TRAVAUX DE DEPOSE ET DEMOLITION
Aluminium
Métallique
Bois
Charpente & couverture
Revetement & plafonnage
Maçonnerie & Ravalement
Beton
Assainissement
Electricite
II | TRAVAUX DE TERRASSEMENT
| Fouille en EXCAVATION | [9 empty] | 1 | 121.3937 | m3
Semelle filante
|  | 1 | 15.2 | 1.2 | 1 |  |  | 18.24 | 18.24 | 18.24
|  | 1 | 9.6 | 1.75 | 1 |  |  | 16.8 | 16.8 | 16.8
|  | 1 | 4.6 | 1.3 | 1 |  |  | 5.98 | 5.98 | 5.98
|  | 1 | 16.5 | 1 | 1 |  |  | 16.5 | 16.5 | 16.5
|  | 1 | 7.8 | 0.95 | 1 |  |  | 7.41 | 7.41 | 7.41
|  | 1 | 7.8 | 1.2 | 1 |  |  | 9.36 | 9.36 | 9.36
|  | 1 | 2.2 | 0.6 | 1 |  |  | 1.32 | 1.32 | 1.32
| Semelle isolée | [6 empty] | 0 | 0 | 0
|  | 1 | 1.75 | 1.95 | 1 |  |  | 3.4125 | 3.4125 | 3.4125
|  | 1 | 1.7 | 1.9 | 1 |  |  | 3.23 | 3.23 | 3.23
|  | 4 | 1.05 | 1.05 | 1 |  |  | 1.1025 | 1.1025 | 4.41
|  | 1 | 1.35 | 1.35 | 1 |  |  | 1.8225 | 1.8225 | 1.8225
|  | 1 | 2 | 2 | 1 |  |  | 4 | 4 | 4
|  | 1 | 0.9 | 0.9 | 1 |  |  | 0.81 | 0.81 | 0.81
|  | 1 | 2.05 | 2.05 | 1 |  |  | 4.2025 | 4.2025 | 4.2025
|  | 1 | 3.5 | 2.9 | 1 |  |  | 10.15 | 10.15 | 10.15
Longrine
|  | 1 | 14.1 | 0.25 | 0.35 |  |  | 1.2337 | 1.2337 | 1.2337
|  | 1 | 7.4 | 0.25 | 0.35 |  |  | 0.6475 | 0.6475 | 0.6475
|  | 1 | 8.2 | 0.25 | 0.35 |  |  | 0.7175 | 0.7175 | 0.7175
|  | 1 | 14.9 | 0.25 | 0.35 |  |  | 1.3037 | 1.3037 | 1.3037
|  | 1 | 4.1 | 0.25 | 0.35 |  |  | 0.35875 | 0.35875 | 0.35875
|  | 1 | 8 | 0.25 | 0.35 |  |  | 0.7 | 0.7 | 0.7
|  | 1 | 15.6 | 0.25 | 0.35 |  |  | 1.365 | 1.365 | 1.365
|  | 1 | 7 | 0.25 | 0.35 |  |  | 0.6125 | 0.6125 | 0.6125
|  | 1 | 9.1 | 0.25 | 0.35 |  |  | 0.79625 | 0.79625 | 0.79625
|  | 1 | 5.8 | 0.25 | 0.35 |  |  | 0.5075 | 0.5075 | 0.5075
|  | 1 | 14.7 | 0.25 | 0.35 |  |  | 1.2862 | 1.2862 | 1.2862
|  | 1 | 2.9 | 0.25 | 0.35 |  |  | 0.25375 | 0.25375 | 0.25375
|  | 1 | 14.7 | 0.25 | 0.35 |  |  | 1.2862 | 1.2862 | 1.2862
|  | 1 | 7.9 | 0.25 | 0.35 |  |  | 0.69125 | 0.69125 | 0.69125
|  | 1 | 1.3 | 0.25 | 0.35 |  |  | 0.11375 | 0.11375 | 0.11375
|  | 1 | 6.9 | 0.25 | 0.35 |  |  | 0.60375 | 0.60375 | 0.60375
|  | 1 | 14.5 | 0.25 | 0.35 |  |  | 1.2687 | 1.2687 | 1.2687
| Remblai | [9 empty] | 1.2 | 75.7853 | m3
| Fouille | 1 | [5 empty] | 121.3937
| BP | 1 | [5 empty] | 7.3461 | 58.2393
| BA | 1 | [5 empty] | 50.8932
| Evacuationn des terres | [9 empty] | 1.3 | 59.2909 | m3
| Fouille | 1 | [5 empty] | 121.3937
| Remblai | 1 | [5 empty] | 75.7853
III | TRAVAUX EN INFRASTRUCTURE
| Béton de propreté dosé à 150kg /m3, d'épaisseur 5 cm | [9 empty] | 1 | 7.3461 | m3
Semelle filante
|  | 1 | 15.2 | 1.2 | 0.05 |  |  | 0.912 | 0.912 | 0.912
|  | 1 | 9.6 | 1.75 | 0.05 |  |  | 0.84 | 0.84 | 0.84
|  | 1 | 4.6 | 1.3 | 0.05 |  |  | 0.299 | 0.299 | 0.299
|  | 1 | 16.5 | 1 | 0.05 |  |  | 0.825 | 0.825 | 0.825
|  | 1 | 7.8 | 0.95 | 0.05 |  |  | 0.3705 | 0.3705 | 0.3705
|  | 1 | 7.8 | 1.2 | 0.05 |  |  | 0.468 | 0.468 | 0.468
|  | 1 | 2.2 | 0.6 | 0.05 |  |  | 0.066 | 0.066 | 0.066
Semelle isolée
|  | 1 | 1.75 | 1.95 | 0.05 |  |  | 0.17062 | 0.17062 | 0.17062
|  | 1 | 1.7 | 1.9 | 0.05 |  |  | 0.1615 | 0.1615 | 0.1615
|  | 4 | 1.05 | 1.05 | 0.05 |  |  | 0.055125 | 0.055125 | 0.2205
|  | 1 | 1.35 | 1.35 | 0.05 |  |  | 0.091125 | 0.091125 | 0.091125
|  | 1 | 2 | 2 | 0.05 |  |  | 0.2 | 0.2 | 0.2
|  | 1 | 0.9 | 0.9 | 0.05 |  |  | 0.0405 | 0.0405 | 0.0405
|  | 1 | 2.05 | 2.05 | 0.05 |  |  | 0.21012 | 0.21012 | 0.21012
|  | 1 | 3.5 | 2.9 | 0.05 |  |  | 0.5075 | 0.5075 | 0.5075
Longrine
|  | 1 | 14.1 | 0.25 | 0.05 |  |  | 0.17625 | 0.17625 | 0.17625
|  | 1 | 7.4 | 0.25 | 0.05 |  |  | 0.0925 | 0.0925 | 0.0925
|  | 1 | 8.2 | 0.25 | 0.05 |  |  | 0.1025 | 0.1025 | 0.1025
|  | 1 | 14.9 | 0.25 | 0.05 |  |  | 0.18625 | 0.18625 | 0.18625
|  | 1 | 4.1 | 0.25 | 0.05 |  |  | 0.05125 | 0.05125 | 0.05125
|  | 1 | 8 | 0.25 | 0.05 |  |  | 0.1 | 0.1 | 0.1
|  | 1 | 15.6 | 0.25 | 0.05 |  |  | 0.195 | 0.195 | 0.195
|  | 1 | 7 | 0.25 | 0.05 |  |  | 0.0875 | 0.0875 | 0.0875
|  | 1 | 9.1 | 0.25 | 0.05 |  |  | 0.11375 | 0.11375 | 0.11375
|  | 1 | 5.8 | 0.25 | 0.05 |  |  | 0.0725 | 0.0725 | 0.0725
|  | 1 | 14.7 | 0.25 | 0.05 |  |  | 0.18375 | 0.18375 | 0.18375
|  | 1 | 2.9 | 0.25 | 0.05 |  |  | 0.03625 | 0.03625 | 0.03625
|  | 1 | 14.7 | 0.25 | 0.05 |  |  | 0.18375 | 0.18375 | 0.18375
|  | 1 | 7.9 | 0.25 | 0.05 |  |  | 0.09875 | 0.09875 | 0.09875
|  | 1 | 1.3 | 0.25 | 0.05 |  |  | 0.01625 | 0.01625 | 0.01625
|  | 1 | 6.9 | 0.25 | 0.05 |  |  | 0.08625 | 0.08625 | 0.08625
|  | 1 | 14.5 | 0.25 | 0.05 |  |  | 0.18125 | 0.18125 | 0.18125
| Hérissonnage en tout-venant 40/70, épaisseur : 15cm | [9 empty] | 1 | 9.465 | m3
| Refectoire | 1 |  |  | 0.15 |  | 20.4 | 3.06 | 3.06 | 3.06
| Terrasse 02 | 1 |  |  | 0.15 |  | 16.5 | 2.475 | 2.475 | 2.475
| WC | 1 |  |  | 0.15 |  | 4.3 | 0.645 | 0.645 | 0.645
| Escalier | 1 |  |  | 0.15 |  | 2.4 | 0.36 | 0.36 | 0.36
| Patio | 1 |  |  | 0.15 |  | 19.5 | 2.925 | 2.925 | 2.925
| Couche de fermeture en lit de sable | [9 empty] | 1 | 3.155 | m3
| Refectoire | 1 |  |  | 0.05 |  | 20.4 | 1.02 | 1.02 | 1.02
| Terrasse 02 | 1 |  |  | 0.05 |  | 16.5 | 0.825 | 0.825 | 0.825
| WC | 1 |  |  | 0.05 |  | 4.3 | 0.215 | 0.215 | 0.215
| Escalier | 1 |  |  | 0.05 |  | 2.4 | 0.12 | 0.12 | 0.12
| Patio | 1 |  |  | 0.05 |  | 19.5 | 0.975 | 0.975 | 0.975
| Polyane 150 | [9 empty] | 1 | 58.25 | m2
| Refectoire | 1.25 |  |  |  |  | 20.4 |  | 20.4 | 25.5
| WC | 1.25 |  |  |  |  | 4.3 |  | 4.3 | 5.375
| Escalier | 1.25 |  |  |  |  | 2.4 |  | 2.4 | 3
| Patio | 1.25 |  |  |  |  | 19.5 |  | 19.5 | 24.375
| Procection bitumine | [9 empty] | 1 | 313.276 | m2
Semelle filante
|  | 1 | 15.2 | 1.1 |  |  | 16.72 |  | 16.72 | 16.72
|  | 2 | 15.2 | 0.3 |  |  | 4.56 |  | 4.56 | 9.12
|  | 1 | 9.6 | 1.65 |  |  | 15.84 |  | 15.84 | 15.84
|  | 2 | 9.6 | 0.45 |  |  | 4.32 |  | 4.32 | 8.64
|  | 1 | 4.6 | 1.2 |  |  | 5.52 |  | 5.52 | 5.52
|  | 2 | 4.6 | 0.3 |  |  | 1.38 |  | 1.38 | 2.76
|  | 1 | 16.5 | 0.9 |  |  | 14.85 |  | 14.85 | 14.85
|  | 2 | 16.5 | 0.25 |  |  | 4.125 |  | 4.125 | 8.25
|  | 1 | 7.8 | 0.85 |  |  | 6.63 |  | 6.63 | 6.63
|  | 2 | 7.8 | 0.25 |  |  | 1.95 |  | 1.95 | 3.9
|  | 1 | 7.8 | 1.1 |  |  | 8.58 |  | 8.58 | 8.58
|  | 2 | 7.8 | 0.3 |  |  | 2.34 |  | 2.34 | 4.68
|  | 1 | 2.2 | 0.5 |  |  | 1.1 |  | 1.1 | 1.1
|  | 2 | 2.2 | 0.25 |  |  | 0.55 |  | 0.55 | 1.1
| Semelle isolée | [5 empty] | 0 |  | 0 | 0
|  | 1 | 1.65 | 1.65 |  |  | 2.7225 |  | 2.7225 | 2.7225
|  | 2 | 1.65 | 0.4 |  |  | 0.66 |  | 0.66 | 1.32
|  | 2 | 1.65 | 0.4 |  |  | 0.66 |  | 0.66 | 1.32
|  | 1 | 1.6 | 1.8 |  |  | 2.88 |  | 2.88 | 2.88
|  | 2 | 1.6 | 0.4 |  |  | 0.64 |  | 0.64 | 1.28
|  | 2 | 1.8 | 0.44 |  |  | 0.792 |  | 0.792 | 1.584
|  | 1 | 0.95 | 0.95 |  |  | 0.9025 |  | 0.9025 | 0.9025
|  | 8 | 0.95 | 0.25 |  |  | 0.2375 |  | 0.2375 | 1.9
|  | 8 | 0.95 | 0.25 |  |  | 0.2375 |  | 0.2375 | 1.9
|  | 1 | 1.25 | 1.25 |  |  | 1.5625 |  | 1.5625 | 1.5625
|  | 2 | 1.25 | 0.35 |  |  | 0.4375 |  | 0.4375 | 0.875
|  | 2 | 1.25 | 0.35 |  |  | 0.4375 |  | 0.4375 | 0.875
|  | 1 | 1.9 | 1.9 |  |  | 3.61 |  | 3.61 | 3.61
|  | 2 | 1.9 | 0.45 |  |  | 0.855 |  | 0.855 | 1.71
|  | 2 | 1.9 | 0.45 |  |  | 0.855 |  | 0.855 | 1.71
|  | 1 | 0.8 | 0.8 |  |  | 0.64 |  | 0.64 | 0.64
|  | 2 | 0.8 | 0.25 |  |  | 0.2 |  | 0.2 | 0.4
|  | 2 | 0.8 | 0.25 |  |  | 0.2 |  | 0.2 | 0.4
|  | 1 | 1.95 | 1.95 |  |  | 3.8025 |  | 3.8025 | 3.8025
|  | 2 | 1.95 | 0.5 |  |  | 0.975 |  | 0.975 | 1.95
|  | 2 | 1.95 | 0.5 |  |  | 0.975 |  | 0.975 | 1.95
|  | 1 | 3.4 | 2.8 |  |  | 9.52 |  | 9.52 | 9.52
|  | 2 | 3.4 | 0.5 |  |  | 1.7 |  | 1.7 | 3.4
|  | 2 | 3.4 | 0.5 |  |  | 1.7 |  | 1.7 | 3.4
Longrine
|  | 2 | 14.1 | 0.3 |  |  | 4.23 |  | 4.23 | 8.46
|  | 2 | 7.4 | 0.3 |  |  | 2.22 |  | 2.22 | 4.44
|  | 2 | 8.2 | 0.3 |  |  | 2.46 |  | 2.46 | 4.92
|  | 2 | 14.9 | 0.3 |  |  | 4.47 |  | 4.47 | 8.94
|  | 2 | 4.1 | 0.3 |  |  | 1.23 |  | 1.23 | 2.46
|  | 2 | 8 | 0.3 |  |  | 2.4 |  | 2.4 | 4.8
|  | 2 | 15.6 | 0.3 |  |  | 4.68 |  | 4.68 | 9.36
|  | 2 | 7 | 0.3 |  |  | 2.1 |  | 2.1 | 4.2
|  | 2 | 9.1 | 0.3 |  |  | 2.73 |  | 2.73 | 5.46
|  | 2 | 5.8 | 0.3 |  |  | 1.74 |  | 1.74 | 3.48
|  | 2 | 14.7 | 0.3 |  |  | 4.41 |  | 4.41 | 8.82
|  | 2 | 2.9 | 0.3 |  |  | 0.87 |  | 0.87 | 1.74
|  | 2 | 14.7 | 0.3 |  |  | 4.41 |  | 4.41 | 8.82
|  | 2 | 7.9 | 0.3 |  |  | 2.37 |  | 2.37 | 4.74
|  | 2 | 1.3 | 0.3 |  |  | 0.39 |  | 0.39 | 0.78
|  | 2 | 6.9 | 0.3 |  |  | 2.07 |  | 2.07 | 4.14
|  | 2 | 14.5 | 0.3 |  |  | 4.35 |  | 4.35 | 8.7
Attente poteaux
|  | 3 | 0.8 | 1.2 |  |  | 0.96 |  | 0.96 | 2.88
|  | 15 | 0.9 | 1.2 |  |  | 1.08 |  | 1.08 | 16.2
|  | 2 | 1 | 1.2 |  |  | 1.2 |  | 1.2 | 2.4
|  | 2 | 1.1 | 1.2 |  |  | 1.32 |  | 1.32 | 2.64
|  | 2 | 1.2 | 1.2 |  |  | 1.44 |  | 1.44 | 2.88
|  | 1 | 1.3 | 1.2 |  |  | 1.56 |  | 1.56 | 1.56
|  | 2 | 1.2 | 1.2 |  |  | 1.44 |  | 1.44 | 2.88
|  | 2 | 1.3 | 1.2 |  |  | 1.56 |  | 1.56 | 3.12
|  | 2 | 1.5 | 1.2 |  |  | 1.8 |  | 1.8 | 3.6
|  | 1 | 1.56 | 1.2 |  |  | 1.872 |  | 1.872 | 1.872
|  | 2 | 1.6 | 1.2 |  |  | 1.92 |  | 1.92 | 3.84
|  | 2 | 1.6 | 1.2 |  |  | 1.92 |  | 1.92 | 3.84
|  | 5 | 2 | 1.2 |  |  | 2.4 |  | 2.4 | 12
| Arase entanche | [9 empty] | 1 | 62.84 | m2
Longrine
|  | 2 | 14.1 | 0.2 |  |  | 2.82 |  | 2.82 | 5.64
|  | 2 | 7.4 | 0.2 |  |  | 1.48 |  | 1.48 | 2.96
|  | 2 | 8.2 | 0.2 |  |  | 1.64 |  | 1.64 | 3.28
|  | 2 | 14.9 | 0.2 |  |  | 2.98 |  | 2.98 | 5.96
|  | 2 | 4.1 | 0.2 |  |  | 0.82 |  | 0.82 | 1.64
|  | 2 | 8 | 0.2 |  |  | 1.6 |  | 1.6 | 3.2
|  | 2 | 15.6 | 0.2 |  |  | 3.12 |  | 3.12 | 6.24
|  | 2 | 7 | 0.2 |  |  | 1.4 |  | 1.4 | 2.8
|  | 2 | 9.1 | 0.2 |  |  | 1.82 |  | 1.82 | 3.64
|  | 2 | 5.8 | 0.2 |  |  | 1.16 |  | 1.16 | 2.32
|  | 2 | 14.7 | 0.2 |  |  | 2.94 |  | 2.94 | 5.88
|  | 2 | 2.9 | 0.2 |  |  | 0.58 |  | 0.58 | 1.16
|  | 2 | 14.7 | 0.2 |  |  | 2.94 |  | 2.94 | 5.88
|  | 2 | 7.9 | 0.2 |  |  | 1.58 |  | 1.58 | 3.16
|  | 2 | 1.3 | 0.2 |  |  | 0.26 |  | 0.26 | 0.52
|  | 2 | 6.9 | 0.2 |  |  | 1.38 |  | 1.38 | 2.76
|  | 2 | 14.5 | 0.2 |  |  | 2.9 |  | 2.9 | 5.8
| Béton de forme dosé à 250kg /m3 dallage RDC ep = 12cm | [9 empty] | 1 | 7.572 | m3
| Refectoire | 1 |  |  | 0.12 |  | 20.4 | 2.448 | 2.448 | 2.448
| Terrasse 02 | 1 |  |  | 0.12 |  | 16.5 | 1.98 | 1.98 | 1.98
| WC | 1 |  |  | 0.12 |  | 4.3 | 0.516 | 0.516 | 0.516
| Escalier | 1 |  |  | 0.12 |  | 2.4 | 0.288 | 0.288 | 0.288
| Patio | 1 |  |  | 0.12 |  | 19.5 | 2.34 | 2.34 | 2.34
| Béton armé dosé à 350kg /m3 | [9 empty] | 1 | 50.8932 | m3
Semelle filante
|  | 1 | 15.2 | 1.1 | 0.3 |  |  | 5.016 | 5.016 | 5.016
|  | 1 | 9.6 | 1.65 | 0.45 |  |  | 7.128 | 7.128 | 7.128
|  | 1 | 4.6 | 1.2 | 0.3 |  |  | 1.656 | 1.656 | 1.656
|  | 1 | 16.5 | 0.9 | 0.25 |  |  | 3.7125 | 3.7125 | 3.7125
|  | 1 | 7.8 | 0.85 | 0.25 |  |  | 1.6575 | 1.6575 | 1.6575
|  | 1 | 7.8 | 1.1 | 0.3 |  |  | 2.574 | 2.574 | 2.574
|  | 1 | 2.2 | 0.5 | 0.25 |  |  | 0.275 | 0.275 | 0.275
| Semelle isolée | [6 empty] | 0 | 0 | 0
|  | 1 | 1.65 | 1.85 | 0.4 |  |  | 1.221 | 1.221 | 1.221
|  | 1 | 1.6 | 1.8 | 0.4 |  |  | 1.152 | 1.152 | 1.152
|  | 4 | 0.95 | 0.95 | 0.25 |  |  | 0.22562 | 0.22562 | 0.9025
|  | 1 | 1.25 | 1.25 | 0.35 |  |  | 0.54688 | 0.54688 | 0.54688
|  | 1 | 1.9 | 1.9 | 0.45 |  |  | 1.6245 | 1.6245 | 1.6245
|  | 1 | 0.8 | 0.8 | 0.25 |  |  | 0.16 | 0.16 | 0.16
|  | 1 | 1.95 | 1.95 | 0.5 |  |  | 1.9012 | 1.9012 | 1.9012
|  | 1 | 3.4 | 2.8 | 0.7 |  |  | 6.664 | 6.664 | 6.664
Longrine
|  | 1 | 14.1 | 0.2 | 0.3 |  |  | 0.846 | 0.846 | 0.846
|  | 1 | 7.4 | 0.2 | 0.3 |  |  | 0.444 | 0.444 | 0.444
|  | 1 | 8.2 | 0.2 | 0.3 |  |  | 0.492 | 0.492 | 0.492
|  | 1 | 14.9 | 0.2 | 0.3 |  |  | 0.894 | 0.894 | 0.894
|  | 1 | 4.1 | 0.2 | 0.3 |  |  | 0.246 | 0.246 | 0.246
|  | 1 | 8 | 0.2 | 0.3 |  |  | 0.48 | 0.48 | 0.48
|  | 1 | 15.6 | 0.2 | 0.3 |  |  | 0.936 | 0.936 | 0.936
|  | 1 | 7 | 0.2 | 0.3 |  |  | 0.42 | 0.42 | 0.42
|  | 1 | 9.1 | 0.2 | 0.3 |  |  | 0.546 | 0.546 | 0.546
|  | 1 | 5.8 | 0.2 | 0.3 |  |  | 0.348 | 0.348 | 0.348
|  | 1 | 14.7 | 0.2 | 0.3 |  |  | 0.882 | 0.882 | 0.882
|  | 1 | 2.9 | 0.2 | 0.3 |  |  | 0.174 | 0.174 | 0.174
|  | 1 | 14.7 | 0.2 | 0.3 |  |  | 0.882 | 0.882 | 0.882
|  | 1 | 7.9 | 0.2 | 0.3 |  |  | 0.474 | 0.474 | 0.474
|  | 1 | 1.3 | 0.2 | 0.3 |  |  | 0.078 | 0.078 | 0.078
|  | 1 | 6.9 | 0.2 | 0.3 |  |  | 0.414 | 0.414 | 0.414
|  | 1 | 14.5 | 0.2 | 0.3 |  |  | 0.87 | 0.87 | 0.87
Attente poteaux
|  | 3 | 0.2 | 0.2 | 1.3 |  |  | 0.052 | 0.052 | 0.156
|  | 15 | 0.2 | 0.25 | 1.3 |  |  | 0.065 | 0.065 | 0.975
|  | 2 | 0.2 | 0.3 | 1.3 |  |  | 0.078 | 0.078 | 0.156
|  | 2 | 0.2 | 0.35 | 1.3 |  |  | 0.091 | 0.091 | 0.182
|  | 2 | 0.2 | 0.4 | 1.3 |  |  | 0.104 | 0.104 | 0.208
|  | 1 | 0.2 | 0.45 | 1.3 |  |  | 0.117 | 0.117 | 0.117
|  | 2 | 0.3 | 0.3 | 1.3 |  |  | 0.117 | 0.117 | 0.234
|  | 2 | 0.3 | 0.35 | 1.3 |  |  | 0.1365 | 0.1365 | 0.273
|  | 2 | 0.3 | 0.45 | 1.3 |  |  | 0.1755 | 0.1755 | 0.351
|  | 1 | 0.33 | 0.45 | 1.3 |  |  | 0.19305 | 0.19305 | 0.19305
|  | 2 | 0.3 | 0.5 | 1.3 |  |  | 0.195 | 0.195 | 0.39
|  | 2 | 0.4 | 0.4 | 1.3 |  |  | 0.208 | 0.208 | 0.416
|  | 5 | 0.5 | 0.5 | 1.3 |  |  | 0.325 | 0.325 | 1.625
41
Armature
Coffrage
IV | TRAVAUX EN SUPERSTRUCTURE
| Béton armé dosé à 350kg /m3 | [9 empty] | 1.05 | 217.2287 | m3
| Vide sanitaire | [8 empty] | 24.5989
Poutres
| Axe 01 | 1 | 14.9 | 0.2 | 0.4 |  |  | 1.192 | 1.192 | 1.192
| Axe 02 | 1 | 6.9 | 0.2 | 0.3 |  |  | 0.414 | 0.414 | 0.414
| Axe 03 | 1 | 6.9 | 0.2 | 0.3 |  |  | 0.414 | 0.414 | 0.414
| Axe 04 | 1 | 7.9 | 0.2 | 0.3 |  |  | 0.474 | 0.474 | 0.474
| Axe 05 | 1 | 14.7 | 0.2 | 0.3 |  |  | 0.882 | 0.882 | 0.882
| Axe 06 | 1 | 2.9 | 0.2 | 0.3 |  |  | 0.174 | 0.174 | 0.174
| Axe 07 | 1 | 14.6 | 0.2 | 0.3 |  |  | 0.876 | 0.876 | 0.876
| Axe 09 | 1 | 5.7 | 0.2 | 0.3 |  |  | 0.342 | 0.342 | 0.342
| Axe 10 | 1 | 11.5 | 0.2 | 0.3 |  |  | 0.69 | 0.69 | 0.69
| Axe 12 | 1 | 9 | 0.2 | 0.3 |  |  | 0.54 | 0.54 | 0.54
| File A | 1 | 13.9 | 0.2 | 0.3 |  |  | 0.834 | 0.834 | 0.834
| File B | 1 | 8.7 | 0.2 | 0.3 |  |  | 0.522 | 0.522 | 0.522
| File C | 1 | 8.7 | 0.2 | 0.3 |  |  | 0.522 | 0.522 | 0.522
| File D | 1 | 10.3 | 0.2 | 0.3 |  |  | 0.618 | 0.618 | 0.618
| File F | 1 | 15.1 | 0.2 | 0.3 |  |  | 0.906 | 0.906 | 0.906
| File G | 1 | 4 | 0.2 | 0.3 |  |  | 0.24 | 0.24 | 0.24
| File H | 1 | 8 | 0.2 | 0.3 |  |  | 0.48 | 0.48 | 0.48
| File I | 1 | 9.4 | 0.2 | 0.3 |  |  | 0.564 | 0.564 | 0.564
Dalle
| Axe 01 | 1 |  |  | 0.14 |  | 79.1 | 11.074 | 11.074 | 11.074
Poteaux
|  | 3 | 0.2 | 0.2 | 0.7 |  |  | 0.028 | 0.028 | 0.084
|  | 15 | 0.2 | 0.25 | 0.7 |  |  | 0.035 | 0.035 | 0.525
|  | 2 | 0.2 | 0.3 | 0.7 |  |  | 0.042 | 0.042 | 0.084
|  | 2 | 0.2 | 0.35 | 0.7 |  |  | 0.049 | 0.049 | 0.098
|  | 2 | 0.2 | 0.4 | 0.7 |  |  | 0.056 | 0.056 | 0.112
|  | 1 | 0.2 | 0.45 | 0.7 |  |  | 0.063 | 0.063 | 0.063
|  | 2 | 0.3 | 0.3 | 0.7 |  |  | 0.063 | 0.063 | 0.126
|  | 2 | 0.3 | 0.35 | 0.7 |  |  | 0.0735 | 0.0735 | 0.147
|  | 2 | 0.3 | 0.45 | 0.7 |  |  | 0.0945 | 0.0945 | 0.189
|  | 1 | 0.33 | 0.45 | 0.7 |  |  | 0.10395 | 0.10395 | 0.10395
|  | 2 | 0.3 | 0.5 | 0.7 |  |  | 0.105 | 0.105 | 0.21
|  | 2 | 0.4 | 0.4 | 0.7 |  |  | 0.112 | 0.112 | 0.224
|  | 5 | 0.5 | 0.5 | 0.7 |  |  | 0.175 | 0.175 | 0.875
41
| PH RDC | [8 empty] | 47.744
Poutres
| Axe 01 | 1 | 14.9 | 0.2 | 0.4 |  |  | 1.192 | 1.192 | 1.192
| Axe 02 | 1 | 6.9 | 0.2 | 0.3 |  |  | 0.414 | 0.414 | 0.414
| Axe 03 | 1 | 6.9 | 0.2 | 0.3 |  |  | 0.414 | 0.414 | 0.414
| Axe 04 | 1 | 7.9 | 0.2 | 0.3 |  |  | 0.474 | 0.474 | 0.474
| Axe 05 | 1 | 14.7 | 0.2 | 0.3 |  |  | 0.882 | 0.882 | 0.882
| Axe 06 | 1 | 2.9 | 0.2 | 0.3 |  |  | 0.174 | 0.174 | 0.174
| Axe 07 | 1 | 14.6 | 0.2 | 0.3 |  |  | 0.876 | 0.876 | 0.876
| Axe 09 | 1 | 5.7 | 0.2 | 0.3 |  |  | 0.342 | 0.342 | 0.342
| Axe 10 | 1 | 11.5 | 0.2 | 0.3 |  |  | 0.69 | 0.69 | 0.69
| Axe 12 | 1 | 9 | 0.2 | 0.3 |  |  | 0.54 | 0.54 | 0.54
| File A | 1 | 13.9 | 0.2 | 0.3 |  |  | 0.834 | 0.834 | 0.834
| File B | 1 | 8.7 | 0.2 | 0.3 |  |  | 0.522 | 0.522 | 0.522
| File C | 1 | 8.7 | 0.2 | 0.3 |  |  | 0.522 | 0.522 | 0.522
| File D | 1 | 10.3 | 0.2 | 0.3 |  |  | 0.618 | 0.618 | 0.618
| File F | 1 | 15.1 | 0.2 | 0.3 |  |  | 0.906 | 0.906 | 0.906
| File G | 1 | 4 | 0.2 | 0.3 |  |  | 0.24 | 0.24 | 0.24
| File H | 1 | 8 | 0.2 | 0.3 |  |  | 0.48 | 0.48 | 0.48
| File I | 1 | 9.4 | 0.2 | 0.3 |  |  | 0.564 | 0.564 | 0.564
Dalle
| Dalle | 1 |  |  | 0.14 |  | 199.8 | 27.972 | 27.972 | 27.972
Poteaux
|  | 19 | 0.2 | 0.25 | 3.2 |  |  | 0.16 | 0.16 | 3.04
|  | 4 | 0.2 | 0.3 | 3.2 |  |  | 0.192 | 0.192 | 0.768
|  | 4 | 0.2 | 0.35 | 3.2 |  |  | 0.224 | 0.224 | 0.896
|  | 2 | 0.2 | 0.4 | 3.2 |  |  | 0.256 | 0.256 | 0.512
|  | 4 | 0.2 | 0.45 | 3.2 |  |  | 0.288 | 0.288 | 1.152
|  | 1 | 0.2 | 0.5 | 3.2 |  |  | 0.32 | 0.32 | 0.32
|  | 3 | 0.3 | 0.5 | 3.2 |  |  | 0.48 | 0.48 | 1.44
|  | 1 | 0.3 | 1 | 3.2 |  |  | 0.96 | 0.96 | 0.96
38
| PH R+1 | [8 empty] | 47.744
Poutres
| Axe 01 | 1 | 14.9 | 0.2 | 0.4 |  |  | 1.192 | 1.192 | 1.192
| Axe 02 | 1 | 6.9 | 0.2 | 0.3 |  |  | 0.414 | 0.414 | 0.414
| Axe 03 | 1 | 6.9 | 0.2 | 0.3 |  |  | 0.414 | 0.414 | 0.414
| Axe 04 | 1 | 7.9 | 0.2 | 0.3 |  |  | 0.474 | 0.474 | 0.474
| Axe 05 | 1 | 14.7 | 0.2 | 0.3 |  |  | 0.882 | 0.882 | 0.882
| Axe 06 | 1 | 2.9 | 0.2 | 0.3 |  |  | 0.174 | 0.174 | 0.174
| Axe 07 | 1 | 14.6 | 0.2 | 0.3 |  |  | 0.876 | 0.876 | 0.876
| Axe 09 | 1 | 5.7 | 0.2 | 0.3 |  |  | 0.342 | 0.342 | 0.342
| Axe 10 | 1 | 11.5 | 0.2 | 0.3 |  |  | 0.69 | 0.69 | 0.69
| Axe 12 | 1 | 9 | 0.2 | 0.3 |  |  | 0.54 | 0.54 | 0.54
| File A | 1 | 13.9 | 0.2 | 0.3 |  |  | 0.834 | 0.834 | 0.834
| File B | 1 | 8.7 | 0.2 | 0.3 |  |  | 0.522 | 0.522 | 0.522
| File C | 1 | 8.7 | 0.2 | 0.3 |  |  | 0.522 | 0.522 | 0.522
| File D | 1 | 10.3 | 0.2 | 0.3 |  |  | 0.618 | 0.618 | 0.618
| File F | 1 | 15.1 | 0.2 | 0.3 |  |  | 0.906 | 0.906 | 0.906
| File G | 1 | 4 | 0.2 | 0.3 |  |  | 0.24 | 0.24 | 0.24
| File H | 1 | 8 | 0.2 | 0.3 |  |  | 0.48 | 0.48 | 0.48
| File I | 1 | 9.4 | 0.2 | 0.3 |  |  | 0.564 | 0.564 | 0.564
Dalle
| Dalle | 1 |  |  | 0.14 |  | 199.8 | 27.972 | 27.972 | 27.972
Poteaux
|  | 19 | 0.2 | 0.25 | 3.2 |  |  | 0.16 | 0.16 | 3.04
|  | 4 | 0.2 | 0.3 | 3.2 |  |  | 0.192 | 0.192 | 0.768
|  | 4 | 0.2 | 0.35 | 3.2 |  |  | 0.224 | 0.224 | 0.896
|  | 2 | 0.2 | 0.4 | 3.2 |  |  | 0.256 | 0.256 | 0.512
|  | 4 | 0.2 | 0.45 | 3.2 |  |  | 0.288 | 0.288 | 1.152
|  | 1 | 0.2 | 0.5 | 3.2 |  |  | 0.32 | 0.32 | 0.32
|  | 3 | 0.3 | 0.5 | 3.2 |  |  | 0.48 | 0.48 | 1.44
|  | 1 | 0.3 | 1 | 3.2 |  |  | 0.96 | 0.96 | 0.96
38
| PH R+2 | [8 empty] | 44.51
Poutres
| Axe 01 | 1 | 14.9 | 0.2 | 0.4 |  |  | 1.192 | 1.192 | 1.192
| Axe 02 | 1 | 6.9 | 0.2 | 0.3 |  |  | 0.414 | 0.414 | 0.414
| Axe 03 | 1 | 6.9 | 0.2 | 0.3 |  |  | 0.414 | 0.414 | 0.414
| Axe 04 | 1 | 7.9 | 0.2 | 0.3 |  |  | 0.474 | 0.474 | 0.474
| Axe 05 | 1 | 14.7 | 0.2 | 0.3 |  |  | 0.882 | 0.882 | 0.882
| Axe 06 | 1 | 2.9 | 0.2 | 0.3 |  |  | 0.174 | 0.174 | 0.174
| Axe 07 | 1 | 14.6 | 0.2 | 0.3 |  |  | 0.876 | 0.876 | 0.876
| Axe 09 | 1 | 5.7 | 0.2 | 0.3 |  |  | 0.342 | 0.342 | 0.342
| Axe 10 | 1 | 11.5 | 0.2 | 0.3 |  |  | 0.69 | 0.69 | 0.69
| Axe 12 | 1 | 9 | 0.2 | 0.3 |  |  | 0.54 | 0.54 | 0.54
| File A | 1 | 13.9 | 0.2 | 0.3 |  |  | 0.834 | 0.834 | 0.834
| File B | 1 | 8.7 | 0.2 | 0.3 |  |  | 0.522 | 0.522 | 0.522
| File C | 1 | 8.7 | 0.2 | 0.3 |  |  | 0.522 | 0.522 | 0.522
| File D | 1 | 10.3 | 0.2 | 0.3 |  |  | 0.618 | 0.618 | 0.618
| File F | 1 | 15.1 | 0.2 | 0.3 |  |  | 0.906 | 0.906 | 0.906
| File G | 1 | 4 | 0.2 | 0.3 |  |  | 0.24 | 0.24 | 0.24
| File H | 1 | 8 | 0.2 | 0.3 |  |  | 0.48 | 0.48 | 0.48
| File I | 1 | 9.4 | 0.2 | 0.3 |  |  | 0.564 | 0.564 | 0.564
Dalle
| Dalle | 1 |  |  | 0.14 |  | 176.7 | 24.738 | 24.738 | 24.738
Poteaux
|  | 19 | 0.2 | 0.25 | 3.2 |  |  | 0.16 | 0.16 | 3.04
|  | 4 | 0.2 | 0.3 | 3.2 |  |  | 0.192 | 0.192 | 0.768
|  | 4 | 0.2 | 0.35 | 3.2 |  |  | 0.224 | 0.224 | 0.896
|  | 2 | 0.2 | 0.4 | 3.2 |  |  | 0.256 | 0.256 | 0.512
|  | 4 | 0.2 | 0.45 | 3.2 |  |  | 0.288 | 0.288 | 1.152
|  | 1 | 0.2 | 0.5 | 3.2 |  |  | 0.32 | 0.32 | 0.32
|  | 3 | 0.3 | 0.5 | 3.2 |  |  | 0.48 | 0.48 | 1.44
|  | 1 | 0.3 | 1 | 3.2 |  |  | 0.96 | 0.96 | 0.96
38
| PH R+3 | [8 empty] | 17.748
Poutres
|  | 4 | 11 | 0.2 | 0.4 |  |  | 0.88 | 0.88 | 3.52
|  | 2 | 14.8 | 0.2 | 0.3 |  |  | 0.888 | 0.888 | 1.776
Acrotere
|  | 4 | 11 | 0.2 | 0.15 |  |  | 0.33 | 0.33 | 1.32
|  | 2 | 14.8 | 0.2 | 0.15 |  |  | 0.444 | 0.444 | 0.888
Chainage rampant
|  | 3 | 14.8 | 0.2 | 0.1 |  |  | 0.296 | 0.296 | 0.888
Cheneau
|  | 1 | 11 |  |  |  | 0.18 | 1.98 | 1.98 | 1.98
|  | 2 | 7.1 |  |  |  | 0.18 | 1.278 | 1.278 | 2.556
Toiture dalle ascenseur
|  | 1 |  |  | 0.2 |  | 8.9 | 1.78 | 1.78 | 1.78
Poteaux
|  | 19 | 0.2 | 0.25 | 3.2 |  |  | 0.16 | 0.16 | 3.04
19
| ESCALIER | [8 empty] | 13.2075
| Vide sanitaire - RDC | 1 | 3.6 | 1.2 | 0.45 |  |  | 1.944 | 1.944 | 1.944
|  | 2 | 0.85 | 0.9 | 0.45 |  |  | 0.34425 | 0.34425 | 0.6885
|  | 1 | 1.7 | 1 | 0.45 |  |  | 0.765 | 0.765 | 0.765
| RDC - R+1 | 1 | 6.5 | 1 | 0.45 |  |  | 2.925 | 2.925 | 2.925
| R+1 - R+2 | 1 | 6.5 | 1 | 0.45 |  |  | 2.925 | 2.925 | 2.925
| R+2 - R+3 | 1 | 8.8 | 1 | 0.45 |  |  | 3.96 | 3.96 | 3.96
| LINTEAU | [8 empty] | 9.762
| RDC | 6 | 1.3 | 0.2 | 0.2 |  |  | 0.052 | 0.052 | 0.312
|  | 1 | 6.9 | 0.2 | 0.3 |  |  | 0.414 | 0.414 | 0.414
|  | 1 | 2.75 | 0.2 | 0.3 |  |  | 0.165 | 0.165 | 0.165
|  | 1 | 3.5 | 0.2 | 0.3 |  |  | 0.21 | 0.21 | 0.21
| R+1 | 6 | 1.3 | 0.2 | 0.2 |  |  | 0.052 | 0.052 | 0.312
|  | 1 | 9.3 | 0.2 | 0.3 |  |  | 0.558 | 0.558 | 0.558
|  | 1 | 2.85 | 0.2 | 0.3 |  |  | 0.171 | 0.171 | 0.171
|  | 2 | 5 | 0.2 | 0.3 |  |  | 0.3 | 0.3 | 0.6
|  | 2 | 0.8 | 0.2 | 0.2 |  |  | 0.032 | 0.032 | 0.064
|  | 1 | 7.4 | 0.2 | 0.3 |  |  | 0.444 | 0.444 | 0.444
|  | 1 | 3.4 | 0.2 | 0.3 |  |  | 0.204 | 0.204 | 0.204
| R+2 | 5 | 1.3 | 0.2 | 0.2 |  |  | 0.052 | 0.052 | 0.26
|  | 1 | 9.3 | 0.2 | 0.3 |  |  | 0.558 | 0.558 | 0.558
|  | 2 | 2.6 | 0.2 | 0.3 |  |  | 0.156 | 0.156 | 0.312
|  | 2 | 5 | 0.2 | 0.3 |  |  | 0.3 | 0.3 | 0.6
|  | 4 | 0.8 | 0.2 | 0.2 |  |  | 0.032 | 0.032 | 0.128
|  | 2 | 7.4 | 0.2 | 0.3 |  |  | 0.444 | 0.444 | 0.888
|  | 2 | 3.4 | 0.2 | 0.3 |  |  | 0.204 | 0.204 | 0.408
| R+3 | 5 | 1.3 | 0.2 | 0.2 |  |  | 0.052 | 0.052 | 0.26
|  | 1 | 9.3 | 0.2 | 0.3 |  |  | 0.558 | 0.558 | 0.558
|  | 2 | 2.6 | 0.2 | 0.3 |  |  | 0.156 | 0.156 | 0.312
|  | 2 | 5 | 0.2 | 0.3 |  |  | 0.3 | 0.3 | 0.6
|  | 4 | 0.8 | 0.2 | 0.2 |  |  | 0.032 | 0.032 | 0.128
|  | 2 | 7.4 | 0.2 | 0.3 |  |  | 0.444 | 0.444 | 0.888
|  | 2 | 3.4 | 0.2 | 0.3 |  |  | 0.204 | 0.204 | 0.408
| Bac à fleur | [8 empty] | 1.57
R+3
| Bac à fleur 1 | 1 | 4.5 | 0.1 | 1 |  |  | 0.45 | 0.45 | 0.45
| Bac à fleur 2 | 1 | 4.6 | 0.1 | 1 |  |  | 0.46 | 0.46 | 0.46
| Bac à fleur Axe 5 File F-I | 1 | 6.6 | 0.1 | 1 |  |  | 0.66 | 0.66 | 0.66
| Maçonnerie de Parpaing ep 10 cm | [9 empty] | 1 | 89.51 | m2
| RDC | [8 empty] | 6.72 | 5.25
| LT | 1 | 2.1 |  | 3.2 |  | 6.72 |  | 6.72 | 6.72
| à deduire | [8 empty] | 1.47
RDC
| 70/210 | 1 | 0.7 |  | 2.1 |  | 1.47 |  | 1.47 | 1.47
| R+1 | [8 empty] | 34.08 | 29.04
| Archive | 1 | 2.7 |  | 3.2 |  | 8.64 |  | 8.64 | 8.64
| LT & serveur | 2 | 2.1 |  | 3.2 |  | 6.72 |  | 6.72 | 13.44
| Archive | 1 | 3.75 |  | 3.2 |  | 12 |  | 12 | 12
| à deduire | [8 empty] | 5.04
R+1
| Archive 80/210 | 1 | 0.8 |  | 2.1 |  | 1.68 |  | 1.68 | 1.68
| LT & Serveur 80/210 | 2 | 0.8 |  | 2.1 |  | 1.68 |  | 1.68 | 3.36
| R+2 | [8 empty] | 48 | 44.43
| LT | 1 | 2.6 |  | 3.2 |  | 8.32 |  | 8.32 | 8.32
| LT | 1 | 2 |  | 3.2 |  | 6.4 |  | 6.4 | 6.4
| Chambre | 1 | 7.7 |  | 3.2 |  | 24.64 |  | 24.64 | 24.64
| Separation WC SDE | 1 | 2.7 |  | 3.2 |  | 8.64 |  | 8.64 | 8.64
| à deduire | [8 empty] | 3.57
R+2
| LT 80/210 | 1 | 0.8 |  | 2.1 |  | 1.68 |  | 1.68 | 1.68
| Chambre 90/210 | 1 | 0.9 |  | 2.1 |  | 1.89 |  | 1.89 | 1.89
| R+3 | [8 empty] | 12.47 | 10.79
| WC | 1 | 4.3 |  | 2.9 |  | 12.47 |  | 12.47 | 12.47
| à deduire | [8 empty] | 1.68
R+3
| WC | 1 | 0.8 |  | 2.1 |  | 1.68 |  | 1.68 | 1.68
| Maçonnerie de Parpaing ep 20 cm | [9 empty] | 1 | 903.296 | m2
| RDC | [8 empty] | 294.78 | 255.954
| File A (Moin cloture) | 1 | 14 |  | 3.4 |  | 47.6 |  | 47.6 | 47.6
| File I (Moin cloture) | 1 | 15.4 |  | 3.4 |  | 52.36 |  | 52.36 | 52.36
| File B | 1 | 8.9 |  | 3.4 |  | 30.26 |  | 30.26 | 30.26
| File D | 1 | 2.1 |  | 3.4 |  | 7.14 |  | 7.14 | 7.14
| File G | 1 | 4 |  | 3.4 |  | 13.6 |  | 13.6 | 13.6
| File H | 1 | 3.5 |  | 3.4 |  | 11.9 |  | 11.9 | 11.9
| Axe 2 | 1 | 6.9 |  | 3.4 |  | 23.46 |  | 23.46 | 23.46
| Axe 3 | 1 | 5.9 |  | 3.4 |  | 20.06 |  | 20.06 | 20.06
| Axe 5 | 1 | 11.4 |  | 3.4 |  | 38.76 |  | 38.76 | 38.76
| Axe 6 | 1 | 2.9 |  | 3.4 |  | 9.86 |  | 9.86 | 9.86
| Axe 10 | 1 | 11.7 |  | 3.4 |  | 39.78 |  | 39.78 | 39.78
| à deduire | [8 empty] | 38.826
RDC
| Axe 2 180x260 | 1 | 1.8 |  | 2.6 |  | 4.68 |  | 4.68 | 4.68
| Axe 2 140x260 | 1 | 1.4 |  | 2.6 |  | 3.64 |  | 3.64 | 3.64
| Axe 3 290x210 | 1 | 2.9 |  | 2.1 |  | 6.09 |  | 6.09 | 6.09
| Axe 5 80x210 | 1 | 0.8 |  | 2.1 |  | 1.68 |  | 1.68 | 1.68
| Axe 5 252x280 | 1 | 2.52 |  | 2.8 |  | 7.056 |  | 7.056 | 7.056
| Axe 6 80x210 | 1 | 0.8 |  | 2.1 |  | 1.68 |  | 1.68 | 1.68
| Axe 10 180x250 | 1 | 1.8 |  | 2.5 |  | 4.5 |  | 4.5 | 4.5
| Axe 10 380x250 | 1 | 3.8 |  | 2.5 |  | 9.5 |  | 9.5 | 9.5
| R+1 | [8 empty] | 233.74 | 216.84
| File A | 1 | 14.1 |  | 2.9 |  | 40.89 |  | 40.89 | 40.89
| File D | 1 | 8.4 |  | 2.9 |  | 24.36 |  | 24.36 | 24.36
| File H | 1 | 4.7 |  | 2.9 |  | 13.63 |  | 13.63 | 13.63
| File H | 1 | 3.6 |  | 2.9 |  | 10.44 |  | 10.44 | 10.44
| File I | 1 | 15.4 |  | 2.9 |  | 44.66 |  | 44.66 | 44.66
| Axe 1 | 1 | 14.6 |  | 2.9 |  | 42.34 |  | 42.34 | 42.34
| Axe 3 | 1 | 2.1 |  | 2.9 |  | 6.09 |  | 6.09 | 6.09
| Axe 5,6 et 7 | 3 | 2.9 |  | 2.9 |  | 8.41 |  | 8.41 | 25.23
| Axe 13 | 1 | 9 |  | 2.9 |  | 26.1 |  | 26.1 | 26.1
| à deduire | [8 empty] | 16.9
R+1
| File H 5-7 40x145 | 2 | 0.4 |  | 1.45 |  | 0.58 |  | 0.58 | 1.16
| Axe 1 40x150 | 3 | 0.4 |  | 1.5 |  | 0.6 |  | 0.6 | 1.8
| Axe 1 360x110 | 1 | 3.6 |  | 1.1 |  | 3.96 |  | 3.96 | 3.96
| Axe 1 220x110 | 1 | 2.2 |  | 1.1 |  | 2.42 |  | 2.42 | 2.42
| Axe 5&6 80x210 | 2 | 0.8 |  | 2.1 |  | 1.68 |  | 1.68 | 3.36
| Axe 13 40x150 | 7 | 0.4 |  | 1.5 |  | 0.6 |  | 0.6 | 4.2
| R+2 | [8 empty] | 232 | 202.39
| File A | 1 | 14.1 |  | 2.9 |  | 40.89 |  | 40.89 | 40.89
| File D | 1 | 8.4 |  | 2.9 |  | 24.36 |  | 24.36 | 24.36
| File F | 1 | 7 |  | 2.9 |  | 20.3 |  | 20.3 | 20.3
| File H | 1 | 3.6 |  | 2.9 |  | 10.44 |  | 10.44 | 10.44
| File I | 1 | 15.4 |  | 2.9 |  | 44.66 |  | 44.66 | 44.66
| Axe 1 | 1 | 14.6 |  | 2.9 |  | 42.34 |  | 42.34 | 42.34
| Axe 3 | 1 | 2.1 |  | 2.9 |  | 6.09 |  | 6.09 | 6.09
| Axe 5 et 7 | 2 | 2.9 |  | 2.9 |  | 8.41 |  | 8.41 | 16.82
| Axe 13 | 1 | 9 |  | 2.9 |  | 26.1 |  | 26.1 | 26.1
| à deduire | [8 empty] | 29.61
R+2
| File F 3-5 ,9x210 | 1 | 0.9 |  | 2.1 |  | 1.89 |  | 1.89 | 1.89
| File H 5-7 40x145 | 2 | 0.4 |  | 1.45 |  | 0.58 |  | 0.58 | 1.16
| Axe 1 40x150 | 3 | 0.4 |  | 1.5 |  | 0.6 |  | 0.6 | 1.8
| Axe 1 360x110 | 1 | 3.6 |  | 2.5 |  | 9 |  | 9 | 9
| Axe 1 220x110 | 1 | 2.2 |  | 2.5 |  | 5.5 |  | 5.5 | 5.5
| Axe 1 180x150 | 1 | 1.8 |  | 1.5 |  | 2.7 |  | 2.7 | 2.7
| Axe 5&7 80x210 | 2 | 0.8 |  | 2.1 |  | 1.68 |  | 1.68 | 3.36
| Axe 13 40x150 | 7 | 0.4 |  | 1.5 |  | 0.6 |  | 0.6 | 4.2
| R+3 | [8 empty] | 169.08 | 154.512
| File A | 1 | 14.1 |  | 2.9 |  | 40.89 |  | 40.89 | 40.89
| File D | 1 | 8.4 |  | 2.9 |  | 24.36 |  | 24.36 | 24.36
| File I | 1 | 15.4 |  | 2.9 |  | 44.66 |  | 44.66 | 44.66
| Axe 1 | 1 | 14.6 |  | 2.9 |  | 42.34 |  | 42.34 | 42.34
| Axe 5 | 1 | 2.7 |  | 2.9 |  | 7.83 |  | 7.83 | 7.83
| Axe 13 | 1 | 9 |  | 1 |  | 9 |  | 9 | 9
| à deduire | [8 empty] | 14.568
R+3
| File I 273x1,2 | 2 | 2.73 |  | 1.2 |  | 3.276 |  | 3.276 | 6.552
| File I 334x1,2 | 2 | 3.34 |  | 1.2 |  | 4.008 |  | 4.008 | 8.016
| Mur acrotere | [8 empty] | 73.6 | 73.6
|  | 4 | 11 |  | 1 |  | 11 |  | 11 | 44
|  | 2 | 14.8 |  | 1 |  | 14.8 |  | 14.8 | 29.6
| Enduit de ciment dosé à 300kg/m3 | [9 empty] | 1.05 | 1130.3313 | m2
| Enduit interieurs | [8 empty] | 1076.506
| Murs 10 int | 2 |  |  |  |  | 89.51 |  | 89.51 | 179.02
| Murs 20 int | 1 |  |  |  |  | 885.882 |  | 885.882 | 885.882
Jambage portes interieures
RDC
| Axe 5 80x210 | 1 | 5 | 0.2 |  |  | 1 |  | 1 | 1
| Axe 5 252x280 | 1 | 8.12 | 0.2 |  |  | 1.624 |  | 1.624 | 1.624
| Axe 6 80x210 | 1 | 5 | 0.2 |  |  | 1 |  | 1 | 1
| R+1 |  |  | 0.2
| File H 5-7 40x145 | 2 | 3.7 | 0.2 |  |  | 0.74 |  | 0.74 | 1.48
| Axe 5&6 80x210 | 2 | 5 | 0.2 |  |  | 1 |  | 1 | 2
| R+2 |  |  | 0.2
| File F 3-5 ,9x210 | 1 | 5.1 | 0.2 |  |  | 1.02 |  | 1.02 | 1.02
| File H 5-7 40x145 | 2 | 3.7 | 0.2 |  |  | 0.74 |  | 0.74 | 1.48
| Axe 5&7 80x210 | 2 | 5 | 0.2 |  |  | 1 |  | 1 | 2
| Enduit de ciment Hydrofugé dosé à 300kg/m3 exterieurs | [8 empty] | 920.71 | 1.05 | 966.7455 | m2
Murs 20 ext
| RDC | 1 | 44.1 |  | 3.9 |  | 171.99 |  | 171.99 | 171.99
| R+1 | 1 | 56.3 |  | 3.4 |  | 191.42 |  | 191.42 | 191.42
| R+2 | 1 | 56.3 |  | 3.4 |  | 191.42 |  | 191.42 | 191.42
| R+3 | 1 | 56.5 |  | 3.2 |  | 180.8 |  | 180.8 | 180.8
Mur acrotere
|  | 2 |  |  |  |  | 73.6 |  | 73.6 | 147.2
Jambage portes exterieures
RDC
| Axe 2 180x260 | 1 | 7 | 0.2 |  |  | 1.4 |  | 1.4 | 1.4
| Axe 2 140x260 | 1 | 6.6 | 0.2 |  |  | 1.32 |  | 1.32 | 1.32
| Axe 3 290x210 | 1 | 10 | 0.2 |  |  | 2 |  | 2 | 2
| Axe 10 180x250 | 1 | 8.6 | 0.2 |  |  | 1.72 |  | 1.72 | 1.72
| Axe 10 380x250 | 1 | 12.6 | 0.2 |  |  | 2.52 |  | 2.52 | 2.52
R+1
| Axe 1 40x150 | 3 | 3.8 | 0.2 |  |  | 0.76 |  | 0.76 | 2.28
| Axe 1 360x110 | 1 | 5 | 0.2 |  |  | 1 |  | 1 | 1
| Axe 1 220x110 | 1 | 6.6 | 0.2 |  |  | 1.32 |  | 1.32 | 1.32
| Axe 13 40x150 | 7 | 3.8 | 0.2 |  |  | 0.76 |  | 0.76 | 5.32
R+2
| Axe 1 40x150 | 3 | 3 | 0.2 |  |  | 0.6 |  | 0.6 | 1.8
| Axe 1 360x110 | 1 | 9.4 | 0.2 |  |  | 1.88 |  | 1.88 | 1.88
| Axe 1 220x110 | 1 | 6.6 | 0.2 |  |  | 1.32 |  | 1.32 | 1.32
| Axe 1 180x150 | 1 | 6.6 | 0.2 |  |  | 1.32 |  | 1.32 | 1.32
| Axe 13 40x150 | 7 | 3.8 | 0.2 |  |  | 0.76 |  | 0.76 | 5.32
R+3
| File I 273x1,2 | 2 | 8.2 | 0.2 |  |  | 1.64 |  | 1.64 | 3.28
| File I 334x1,2 | 2 | 10.2 | 0.2 |  |  | 2.04 |  | 2.04 | 4.08
| Forme de pente dosé à 300kg /m3 | [8 empty] | 13.4004 | 1.05 | 14.0704 | m3
Cheneau
|  | 2 | 0.25 |  |  |  | 0.36 | 0.09 | 0.09 | 0.18
|  | 2 | 0.25 |  |  |  | 0.36 | 0.09 | 0.09 | 0.18
Terrasse 04
|  | 1 | 9.2 |  |  |  | 0.33 | 3.036 | 3.036 | 3.036
Terrasse 03
|  | 1 | 14.88 |  |  |  | 0.63 | 9.3744 | 9.3744 | 9.3744
Terrasse 02
|  | 1 | 3 |  |  |  | 0.21 | 0.63 | 0.63 | 0.63
Terrasse 01
| Mambrene desolidarisation | [9 empty] | 1.05 | 457.8945 | m2
R+1
| Salle de reunion | 1 |  |  |  |  | 39.95 |  | 39.95 | 39.95
| Salle d'attente | 1 |  |  |  |  | 22.5 |  | 22.5 | 22.5
| Local serveur | 1 |  |  |  |  | 2.1 |  | 2.1 | 2.1
| WC2 | 1 |  |  |  |  | 3.5 |  | 3.5 | 3.5
| WC3 | 1 |  |  |  |  | 4.9 |  | 4.9 | 4.9
| LT | 1 |  |  |  |  | 3.3 |  | 3.3 | 3.3
| DGT | 1 |  |  |  |  | 28.1 |  | 28.1 | 28.1
| Bureau 01 | 1 |  |  |  |  | 14.6 |  | 14.6 | 14.6
| Open space | 1 |  |  |  |  | 19.1 |  | 19.1 | 19.1
| Bureau 02 | 1 |  |  |  |  | 17.5 |  | 17.5 | 17.5
| Archives | 1 |  |  |  |  | 11.84 |  | 11.84 | 11.84
R+2
| Salle de reunion 02 | 1 |  |  |  |  | 39.9 |  | 39.9 | 39.9
| Salle d'attente | 1 |  |  |  |  | 12.1 |  | 12.1 | 12.1
| LT | 1 |  |  |  |  | 4.1 |  | 4.1 | 4.1
| DGT | 1 |  |  |  |  | 18.1 |  | 18.1 | 18.1
| WC3 | 1 |  |  |  |  | 3.5 |  | 3.5 | 3.5
| SDE | 1 |  |  |  |  | 4.9 |  | 4.9 | 4.9
| Cuisine/Séjour | 1 |  |  |  |  | 31.1 |  | 31.1 | 31.1
| Chambre | 1 |  |  |  |  | 12.7 |  | 12.7 | 12.7
| Bureau direction | 1 |  |  |  |  | 33.7 |  | 33.7 | 33.7
R+3
| Pallier | 1 |  |  |  |  | 10.6 |  | 10.6 | 10.6
| Terrasse 03 | 1 |  |  |  |  | 93.9 |  | 93.9 | 93.9
| WC | 1 |  |  |  |  | 4.1 |  | 4.1 | 4.1
| Chape de ciment dosé à 400kg/m3 | [9 empty] | 1.05 | 706.8495 | m2
RDC
| Terrasse 01 | 1 |  |  |  |  | 14.95 |  | 14.95 | 14.95
| Hall | 1 |  |  |  |  | 20.95 |  | 20.95 | 20.95
| DGT | 1 |  |  |  |  | 29.1 |  | 29.1 | 29.1
| Escalier vers R+1 | 1 |  |  |  |  | 23.95 |  | 23.95 | 23.95
| WC 01 | 1 |  |  |  |  | 4.3 |  | 4.3 | 4.3
| LT | 1 |  |  |  |  | 1.65 |  | 1.65 | 1.65
| Refectoire | 1 |  |  |  |  | 20.5 |  | 20.5 | 20.5
| Terrasse 02 | 1 |  |  |  |  | 16.5 |  | 16.5 | 16.5
R+1
| Salle de reunion | 1 |  |  |  |  | 39.95 |  | 39.95 | 39.95
| Salle d'attente | 1 |  |  |  |  | 22.5 |  | 22.5 | 22.5
| Local serveur | 1 |  |  |  |  | 2.1 |  | 2.1 | 2.1
| WC2 | 1 |  |  |  |  | 3.5 |  | 3.5 | 3.5
| WC3 | 1 |  |  |  |  | 4.9 |  | 4.9 | 4.9
| LT | 1 |  |  |  |  | 3.3 |  | 3.3 | 3.3
| DGT | 1 |  |  |  |  | 28.1 |  | 28.1 | 28.1
| Bureau 01 | 1 |  |  |  |  | 14.6 |  | 14.6 | 14.6
| Open space | 1 |  |  |  |  | 19.1 |  | 19.1 | 19.1
| Bureau 02 | 1 |  |  |  |  | 17.5 |  | 17.5 | 17.5
| Archives | 1 |  |  |  |  | 11.84 |  | 11.84 | 11.84
| Escalier | 1 |  |  |  |  | 23.5 |  | 23.5 | 23.5
R+2
| Salle de reunion 02 | 1 |  |  |  |  | 39.9 |  | 39.9 | 39.9
| Salle d'attente | 1 |  |  |  |  | 12.1 |  | 12.1 | 12.1
| Escalier | 1 |  |  |  |  | 23.8 |  | 23.8 | 23.8
| LT | 1 |  |  |  |  | 4.1 |  | 4.1 | 4.1
| DGT | 1 |  |  |  |  | 18.1 |  | 18.1 | 18.1
| WC3 | 1 |  |  |  |  | 3.5 |  | 3.5 | 3.5
| SDE | 1 |  |  |  |  | 4.9 |  | 4.9 | 4.9
| Cuisine/Séjour | 1 |  |  |  |  | 31.1 |  | 31.1 | 31.1
| Chambre | 1 |  |  |  |  | 12.7 |  | 12.7 | 12.7
| Bureau direction | 1 |  |  |  |  | 33.7 |  | 33.7 | 33.7
R+3
| Terrasse 04 | 1 |  |  |  |  | 49 |  | 49 | 49
| Pallier | 1 |  |  |  |  | 10.6 |  | 10.6 | 10.6
| Terrasse 03 | 1 |  |  |  |  | 93.9 |  | 93.9 | 93.9
| WC | 1 |  |  |  |  | 4.1 |  | 4.1 | 4.1
TOITURE TERRASSE
| Ascenseur | 1 |  |  |  |  | 8.9 |  | 8.9 | 8.9
V | CHARPENTE - COUVERTURE - ETANCHEITE
| Panne C 120 | [9 empty] | 1.05 | 158.97 | ml
|  | 10 | 7.3 | [5 empty] | 7.3 | 73
|  | 7 | 11.2 | [5 empty] | 11.2 | 78.4
| Couverture | [9 empty] | 1.05 | 176.6142 | m2
|  | 1 | 7.3 | 6.84 |  |  | 49.932 |  | 49.932 | 49.932
|  | 1 | 11.2 | 10.56 |  |  | 118.272 |  | 118.272 | 118.272
| Laine de verre | [9 empty] | 1.05 | 176.6142 | m2
|  | 1 | 7.3 | 6.84 |  |  | 49.932 |  | 49.932 | 49.932
|  | 1 | 11.2 | 10.56 |  |  | 118.272 |  | 118.272 | 118.272
| Solin de rive type 1 | [9 empty] | 1.03 | 26.574 | ml
| 1 | 1 | 25.8 | [5 empty] | 25.8 | 25.8
| Solin de rive type 2 | [9 empty] | 1.03 | 18.128 | ml
| 1 | 2 | 8.8 | [5 empty] | 8.8 | 17.6
| Descente d'eau pluviale en PVC Ø100 | [9 empty] | 1.05 | 91.35 | ml
|  | 6 | 14.5 | [5 empty] | 14.5 | 87
| Moignon | 6 | [9 empty] | 6 | U
| Crapaudine | 6 | [9 empty] | 6 | U
| Etanchéité liquide | [9 empty] | 1.05 | 164.0625 | m2
RDC
| Sol WC RDC | 1 |  |  |  |  | 4.3 |  | 4.3 | 4.3
| MURAL | 1 | 8.2 |  | 2.5 |  | 20.5 |  | 20.5 | 20.5
R+1 et R+2
| WC 2 | 2 |  |  |  |  | 3.5 |  | 3.5 | 7
| MURAL | 2 | 8 |  | 2.5 |  | 20 |  | 20 | 40
| WC 3 | 2 |  |  |  |  | 4.9 |  | 4.9 | 9.8
| MURAL | 2 | 8.3 |  | 2.5 |  | 20.75 |  | 20.75 | 41.5
| Cuisine | 2 | 5.6 |  | 2.5 |  | 14 |  | 14 | 28
R+3
| WC | 1 |  |  |  |  | 4.2 |  | 4.2 | 4.2
| MURAL | 1 | 7.1 |  | 2.5 |  | 17.75 |  | 17.75 | 17.75
| Etanchéité bi couche | [9 empty] | 1.05 | 181.062 | m2
R+3
| Toiture Terrasse ascenseur | 1 |  |  |  |  | 8.9 |  | 8.9 | 8.9
| Terrasse 03 | 1 |  |  |  |  | 93.9 |  | 93.9 | 93.9
| Terrasse 04 | 1 |  |  |  |  | 49 |  | 49 | 49
| Cheneau | 1 | 25.8 |  | 0.8 |  | 20.64 |  | 20.64 | 20.64
| Etanchéité bi couche Bac à fleur | [8 empty] | 114.4 | 1.03 | 117.832 | m2
R+3
| Bac à fleur | 1 | 44 | 2.6 |  |  | 114.4 |  | 114.4 | 114.4
VI | ASSAINISSEMENT
Tuyau d'évacuation
| Caniveau | [10 empty] | 0 | ml
| Regard 80x80 | [10 empty] | 0 | U
| Mini-station | [10 empty] | 0 | U
| Bassin draignat | [10 empty] | 0 | U
VII | PEINTURE
7.3 | Enduit beissier | [8 empty] | 1279.566 | 1.05 | 1343.5443 | m2
| Faux plafond | 1 | [7 empty] | 0
| Mur cloison Standard | 2 |  |  |  |  | 71.24 |  |  | 142.48
| Mur cloison hydrofuge | 2 |  |  |  |  | 30.29 |  |  | 60.58
| Mur interieure | 1 |  |  |  |  | 1076.506 |  |  | 1076.506
7.2 | Peinture sous couche | [8 empty] | 2200.276 | 1.05 | 2310.2898 | m2
| Enduit beissier | 1 |  |  |  |  | 1279.566 |  |  | 1279.566
| Mur exterieure | 1 |  |  |  |  | 920.71 |  |  | 920.71
7.3 | Peinture interieur | [8 empty] | 1279.566 | 1.05 | 1343.5443 | m2
| Enduit beissier | 1 |  |  |  |  | 1279.566 |  |  | 1279.566
7.4 | Peinture exterieur
| Mur exterieur | [8 empty] | 920.71 | 1.05 | 966.7455 | m2
|  | 1 |  |  |  |  | 920.71 |  | 920.71 | 920.71
7.6 | Peinture à l'huile
| Faux plafond | [8 empty] | 52.9375 | 1.05 | 55.5844 | m2
RDC
| WC | 1 |  |  |  |  | 4.3 |  |  | 4.3
R+1
| WC2 | 1 |  |  |  |  | 3.5 |  |  | 3.5
| WC3 | 1 |  |  |  |  | 4.9 |  |  | 4.9
| Cuisine | 1 |  |  |  |  | 7.8375 |  |  | 7.8375
R+2
| WC3 | 1 |  |  |  |  | 17.8 |  |  | 17.8
| SDE | 1 |  |  |  |  | 5.6 |  |  | 5.6
| Cuisine | 1 |  |  |  |  | 4.9 |  |  | 4.9
R+3
| WC 4 | 1 |  |  |  |  | 4.1 |  |  | 4.1
VIII | REVETEMENT - PLAFONNAGE - CLOISON
| Revêtement sol carreaux 60x60 | [8 empty] | #REF! | 1 | #REF! | m2
| RDC | [5 empty] | 36.3
| RNAF | 1 |  |  |  |  | 36.3
| Revêtement sol carreaux 60x60 antiderapant | [8 empty] | 167 | 1 | 167 | m2
| RDC | [5 empty] | 95.8
| Terrasse exterieure | 1 |  |  |  |  | 95.8
| R+1 | [5 empty] | 6.4
| Balcon | 1 |  |  |  |  | 6.4
| R+2 | [5 empty] | 58.2
| Terrasse n1 | 1 |  |  |  |  | 58.2
| R+3 | [5 empty] | 6.6
| Balcon 1 | 1 |  |  |  |  | 6.6
| Plinthe carreaux 60x7 antiderapant | [8 empty] | 41.74 | 1 | 41.74 | m2
| RDC | [7 empty] | 8.4
| Terrasse exterieure | 1 |  |  |  | 8.4 |  |  | 8.4
| R+1 | [7 empty] | 5.8
| Balcon | 1 |  |  |  | 5.8 |  |  | 5.8
| R+2 | [7 empty] | 20.6
| Terrasse 01 | 1 |  |  |  | 20.6 |  |  | 20.6
| R+3 | [7 empty] | 6.94
| Balcon 1 | 1 |  |  |  | 6.94 |  |  | 6.94
| Revêtement sol carreaux 30x30 antiderapant | [8 empty] | 30.7 | 1 | 30.7 | m2
| RDC | [5 empty] | 8.5
| Toilettes femmes | 1 |  |  |  |  | 8.5
| R+1 | [5 empty] | 8.5
| Toilettes femmes | 1 |  |  |  |  | 8.5
| R+2 | [5 empty] | 9.6
| SDE DN | 1 |  |  |  |  | 5.4
| Toilettes hommes | 1 |  |  |  |  | 4.2
| R+3 | [5 empty] | 4.1
| Toilettes hommes | 1 |  |  |  |  | 4.1
| Revêtement mural 10x20 H= 160 | [8 empty] | #REF! | 1 | #REF! | m2
| RDC | [5 empty] | #REF!
Toilettes femmes
FAUX PLAFOND
| BA 13 standard | [8 empty] | 282.3 | 1 | 282.3 | m2
RDC
| Salle de reunion | 1 |  |  |  |  | 56.1 |  | 56.1 | 56.1
R+1
| CN | 1 |  |  |  |  | 40.3 |  | 40.3 | 40.3
| Degagement 1 | 1 |  |  |  |  | 66.8 |  | 66.8 | 66.8
| Temie | 1 |  |  |  |  | 62.8 |  | 62.8 | 62.8
R+2
| DN | 1 |  |  |  |  | 46.2 |  | 46.2 | 46.2
R+3
| Responsable passation de marchés | 1 |  |  |  |  | 10.1 |  | 10.1 | 10.1
| BA 13 hydrofuge | [8 empty] | 52.9375 | 1 | 52.9375 | m2
RDC
| WC | 1 |  |  |  |  | 4.3 |  |  | 4.3
R+1
| WC2 | 1 |  |  |  |  | 3.5 |  |  | 3.5
| WC3 | 1 |  |  |  |  | 4.9 |  |  | 4.9
| Cuisine | 1 |  |  |  |  | 7.8375 |  |  | 7.8375
R+2
| WC3 | 1 |  |  |  |  | 17.8 |  |  | 17.8
| SDE | 1 |  |  |  |  | 5.6 |  |  | 5.6
| Cuisine | 1 |  |  |  |  | 4.9 |  |  | 4.9
R+3
| WC 4 | 1 |  |  |  |  | 4.1 |  |  | 4.1
| CLOISONNEMENT | [8 empty] | 71.24 | 1 | 71.24 | m2
Standard
RDC
| Acceuil | 1 | 4 |  | 2.6 |  | 10.4 |  | 10.4 | 10.4
| Hall | 1 | 2.4 |  | 0.8 |  | 1.92 |  | 1.92 | 1.92
| Hall | 1 | 5.6 |  | 0.8 |  | 4.48 |  | 4.48 | 4.48
| Refectoire | 1 | 2.55 |  | 0.8 |  | 2.04 |  | 2.04 | 2.04
R+1
| Salle de reunion | 1 | 4.6 |  | 3 |  | 13.8 |  | 13.8 | 13.8
| Bureau 01 | 1 | 5.9 |  | 0.8 |  | 4.72 |  | 4.72 | 4.72
| Bureau 02 | 1 | 8.8 |  | 0.8 |  | 7.04 |  | 7.04 | 7.04
|  | 1 |  |  | 3 |  | 0 |  | 0 | 0
|  | 1 |  |  | 3 |  | 0 |  | 0 | 0
|  | 1 |  |  | 3 |  | 0 |  | 0 | 0
[7 empty] | 0 |  | 0 | 0
| R+2 | [5 empty] | 0 |  | 0 | 0
| Salle de reunion 02 | 1 | 4.6 |  | 3 |  | 13.8 |  | 13.8 | 13.8
| Salle de reunion 02 | 1 | 8 |  | 0.8 |  | 6.4 |  | 6.4 | 6.4
| Séjour | 1 | 3.8 |  | 0.8 |  | 3.04 |  | 3.04 | 3.04
| Bureau de direction | 1 | 4.5 |  | 0.8 |  | 3.6 |  | 3.6 | 3.6
| Hydrofuge | [8 empty] | 30.29 | 1 | 30.29 | m2
RDC
| WC | 1 | 1.85 |  | 2.6 |  | 4.81 |  | 4.81 | 4.81
R+1
| WC 3 | 1 | 1.85 |  | 2.6 |  | 4.81 |  | 4.81 | 4.81
| LT | 1 | 2.1 |  | 2.6 |  | 5.46 |  | 5.46 | 5.46
[7 empty] | 0 |  | 0 | 0
| R+2 | [5 empty] | 0 |  | 0 | 0
| SDE | 1 | 1.85 |  | 2.6 |  | 4.81 |  | 4.81 | 4.81
| LT | 1 | 2.1 |  | 2.6 |  | 5.46 |  | 5.46 | 5.46
R+3
| WC 4 | 1 | 1.9 |  | 2.6 |  | 4.94 |  | 4.94 | 4.94
IX | MENUISERIE METALLIQUE
| Garde-corps Escalier | [8 empty] | 3.97 | 1 | 3.97 | ml
| RDC au R+3 | 1 | 3.6 | [5 empty] | 3.97 | 3.97
| Main courante | [8 empty] | 46.305 | 1 | 46.305 | ml
RDC - R+1
| Type 1 Cage | 1 | 13.545 | [5 empty] | 13.545 | 13.545
RDC - R+1
| Type 1 Cage | 1 | 13.545 | [5 empty] | 6.3 | 6.3
| Type 2 Droit | 1 | 6.3 | [5 empty] | 6.3 | 6.3
R+1 - R+2
| Type 1 Cage | 1 | 10.08 | [5 empty] | 10.08 | 10.08
R+2 - R+3
| Type 1 Cage | 1 | 10.08 | [5 empty] | 10.08 | 10.08
| Garde-corps Mezzanine | [8 empty] | 17.2 | 1 | 17.2 | ml
| R+1 | 1 | 17.2 | [5 empty] | 17.2 | 17.2
| Garde-corps Escalier droit | [8 empty] | 6.5 | 1 | 6.5 | ml
| R+1 | 1 | 17.2 | [5 empty] | 6.5 | 6.5
| Garde-corps Balcon & Terrasse | [8 empty] | 39.9 | 1 | 39.9 | ml
Balcon
| R+1 | 1 | 4.6 | [5 empty] | 4.6 | 4.6
| R+3 | 1 | 11.4 | [5 empty] | 11.4 | 11.4
Terrasse R+3
| R+3 | 1 | 23.9 | [5 empty] | 23.9 | 23.9
| Garde-corps Bac à fleure | [8 empty] | 36.45 | 1 | 36.45 | ml
R+1
|  | 1 | 36.45 | [5 empty] | 24.5 | 24.5
R+2
|  | 1 | 36.45 | [5 empty] | 11.95 | 11.95
X | OUVRAGE BOIS
| Habillage en bois | [8 empty] | 8.2708 | 1 | 8.2708 | m3
| Poteaux | 15 | 0.11 | 0.26 | 10.8 |  |  | 0.30888 | 0.30888 | 4.6332
| Horizontale type 1 (5x5cm) | 76 | 1.5 | 0.05 | 0.05 |  |  | 0.00375 | 0.00375 | 0.285
|  | 228 | 1.85 | 0.05 | 0.05 |  |  | 0.004625 | 0.004625 | 1.0545
|  | 76 | 1.85 | 0.05 | 0.05 |  |  | 0.004625 | 0.004625 | 0.3515
| G & D | 152 | 1.95 | 0.05 | 0.05 |  |  | 0.004875 | 0.004875 | 0.741
| Horizontale type 2 (11x20cm) | 2 | 18.2 | 0.11 | 0.2 |  |  | 0.4004 | 0.4004 | 0.8008
| Horizontale type 2 (11x20cm) G & D | 4 | 4.6 | 0.11 | 0.2 |  |  | 0.1012 | 0.1012 | 0.4048
X | MENUISERIE BOIS
| Porte en bois dimension = 50x200 Closet RDC | [10 empty] | 0 | U
| Porte en bois dimension = 70x210 Chambre RDC | [10 empty] | 0 | U
| Porte en bois dimension = 70x210 SDE RDC&R+1 | [10 empty] | 0 | U
| Porte en bois dimension = 80x210 Chambre R+1 | [10 empty] | 0 | U
| Porte en bois dimension = 81,5x200 Garden | [10 empty] | 0 | U
| Porte en bois dimension = 90x210 Chambre R+1 | [10 empty] | 0 | U
| Porte en bois dimension = 100x210 | [10 empty] | 0 | U
| Porte en bois dimension = 110x210 | [10 empty] | 0 | U
XI | MENUISERIE ALUMINIUM
Portes 90x210
Fenêtres 100x170
Fenêtres 170x150
XII | PLOMBERIE
Alimentation tuyau PPR
Evacuation PVC
| Siege anglaise | [10 empty] | 0 | U
| Lavabo | [10 empty] | 0 | U
| Miroir | [10 empty] | 0 | U
| Porte papier | [10 empty] | 0 | U
| Porte serviette | [10 empty] | 0 | U
| Porte savon | [10 empty] | 0 | U
| Caniveau de douche à l'italienne | [10 empty] | 0 | U
| Evier simple bac | [10 empty] | 0 | U
| Evier double bac | [10 empty] | 0 | U
| Chauffe eau | [10 empty] | 0 | U
XII | ELECTRICITE
Alimentation générale de toutes sections, y compris saignée, fixation et toutes accessoires de pose depuis la compteur principale jusqu’au la gaine technique de chaque étage
Interrupteur SA
Interrupteur SA étanche
Interrupteur VV
Prise de courant
Prise de courant étanche
Luminaire plafonnier
XIII | CLIMATISATION & VMC
Split
VMC simple flux
XIV | INCENDIE
XIV | AMENAGEMENT EXTERIEUR
| Cloture en maçonnerie de paraping | [9 empty] | 1 | 26.4 | ml
| Cloture File A | 1 | 6.5 |  |  | 6.5 |  |  |  | 6.5
| Cloture File I | 1 | 5 |  |  | 5 |  |  |  | 5
| Cloture Axe 0 | 1 | 14.9 |  |  | 14.9 |  |  |  | 14.9
| Route en B ordinaire | [10 empty] | 0 | m3
| Revetement gravillon route principale | [10 empty] | 0 | m2
[10 empty] | 0 |  | 0
BORDEREAU DE DETAIL QUANTITATIF
BDQ/ 13 10 23
Document externe
Version : S0 Révision : F0
FIRM & ARCHITECTURE
SCIM TAMATAVE - NOUVELLE CONSTRUCTION D'UN IMMEUBLE R+3

## BDQ
BORDEREAU DE DETAILS QUANTITATIF : GROS ŒUVRE & SECOND ŒUVRE
N° | DESIGNATION DES TRAVAUX | CONCERNE | UNITE | QUANTITE | PRIX UNITAIRE (Ar) | MONTANT (Ar)
I | INSTALLATION DE CHANTIER |  |  |  |  | 115000000
1.1 | Installation et repli de chantier : clôture de chantier, baraque pour stockage des matériaux et matériels, sanitaire de chantier, bureau de chantier, gardiennage du chantier, frais étude et plan d'exécution, implantation, etc..., y compris amené personnels, matériels et repli de chantier. | Installation et repli de chantier | Fft | 1 | 115000000 | 115000000
II | TRAVAUX DE DEPOSE ET DEMOLITION |  |  |  |  | 61399300
2-1 | ALUMINIUM
2-1.1 | Dépose avec soin toutes les menuiseries aluminium existante avec dépose tous les accessoires de pose et fixations, y compris évacuations des gravois hors de la site et mise au dépôt de stockage désigné par le maître d'ouvrage. | Menuiserie Alunimium | Fft | 1 | 3560000 | 3560000
2-2. | METALLIQUES
2-2-.1 | Dépose avec soin toutes les menuiseries métallique existante avec dépose tous les accessoires de pose et fixations, y compris évacuations des gravois hors de la site et mise au dépôt de stockage désigné par le maître d'ouvrage. | Menuiserie Métallique | Fft | 1 | 2987600 | 2987600
2-3 | BOIS
2-3.1 | Dépose avec soin toutes les menuiseries bois existante avec dépose tous les accessoires de pose et fixations, y compris évacuations des gravois hors de la site et mise au dépôt de stockage désigné par le maître d'ouvrage. | Menuiserie Bois | Fft | 1 | 3150000 | 3150000
2-4 | CHARPENTE ET COUVERTURE
2-4.1 | Dépose avec soin : - Charpente - Couverture y compris tous les accessoires de pose (Pannes, contreventement, faitiere etc...),avec dépose tous les accessoires et fixation, y compris évacuations des gravois hors de la site et mise au dépôt de stockage désigné par le maître d'ouvrage. | Charpente et couverture | Fft | 1 | 3645000 | 3645000
2-5 | REVETEMENT ET PLAFONNAGE
2-5.1 | Dépose avec soin revêtement sol et support, y compris tous sujétions et mise au dépôt de stockage désigné par le maître d'ouvrage. | Revêtement sol | Fft | 1 | 8250000 | 8250000
2-5.4 | Dépose avec soin tous les faux plafond , y compris dépose tous les accessoires de pose et fixations avec évacuations des gravois hors de la site et mise au dépôt de stockage désigné par le maître d'ouvrage. | Faux plafond | Fft | 1 | 3750000 | 3750000
2-6 | MACONNERIE ET RAVALEMENT
2-6.2 | Démolition avec soin maçonnerie de paraping épaisseur 10 cm et 20cm avec : - Dépose tous les revêtements mural y compris évacuation des gravois hors du site. | Murs ép. 10 et 20cm | Fft | 1 | 14600000 | 14600000
2-7 | BETON
2-7.1 | Démolition avec soin tous les travaux en béton armé (infrastructure et superstructure), y compris évacuation des gravois hors du site si besoin. (cf. plan de démolition) | Béton arme en infrastructure & superstructure | Fft | 1 | 5863200 | 5863200
2-8 | ASSAINISSEMENT
2-8.1 | Dépose avec soin - Tuyau d'évacuation - Regards y compris tous les accessoires de pose depuis les appareils jusqu'au regard. | Assainissemet | Fft | 1 | 3870000 | 3870000
2-8.2 | Démolition avec soin et vidange - Fosse septique existante - Puisard avec nettoyage et enlèvement des gravois, débris, mâchefer etc… | Fosse septique & Puisard | Fft | 1 | 3164000 | 3164000
2-9 | ELECTRICITE
2-9.1 | Dépose avec soin : - TGBT - Cables - Appareillages electrique - Luminaires, y compris dépose des protections (disjoncteurs) et mise au dépôt de stockage désigné par le maître d'ouvrage.(cf. plan de démolition) | Electricité | Fft | 1 | 4680000 | 4680000
2-10 | PLOMBERIE - SANITAIRE
2-10.1 | Dépose avec soin : - Tuyau d'évacuation et tuyau d'alimentation - Appareils sanitaires avec robinetteries , y compris tous les sujetion de pose et mise au dépôt de stockage désigné par le maître d'ouvrage. | Plomberie-sanitaire | Fft | 1 | 3879500 | 3879500
III | TRAVAUX DE TERRASSEMENT |  |  |  |  | 8352694.5848
3.1 | Fouille en rigole ou en excavation, y compris toutes sujétions de mise en œuvre. | Fouille fondation | m3 | 121.3937 | 14200 | 1723791.25
3.2 | Remblai pour encastrement, y compris épandage, réglage et arrosage, damage tous les 20cm et toutes sujétions. | Remblai | m3 | 75.7853 | 20500 | 1553599.47
3.3 | Evacuation des terres excédentaires hors du site, y compris toutes sujétions de mise en œuvre | Excédentaires | m3 | 59.2909 | 85600 | 5075303.8648
IV | TRAVAUX EN INFRASTRUCTURE |  |  |  |  | 122955081.0125 | [5 empty] | 945808.3155 | #REF!
4.1 | Confection et mise en œuvre béton de proprete dosé à 150kg /m3 de Ciment CEM I 42,5, épaisseur : 5cm malaxé à la bétonnière, y compris pervibration mécanique et toutes sujétions de mise en œuvre. | Sous semelles (fondations) | m3 | 7.3461 | 410000 | 3011911.25
4.2 | Fourniture et mise en œuvre hérissonnage en tout-venant 40/70, épaisseur : 15cm, y compris toutes sujétions de mise en œuvre. | Hérissonnage (Couche d'assise du plancher bas RDC) | m3 | 9.465 | 210000 | 1987650
4.3 | Fourniture et pose couche de fermeture en lit sable 5cm d'épaisseur, y compris toutes sujétion de mise en œuvre | Couche de fermeture en lit de sable | m3 | 3.155 | 85000 | 268175
4.4 | Fourniture et mise en œuvre Film polyane, épaisseur 150 µ, placé entre le béton de forme et l’hérissonnage, y compris toutes sujétions de pose et de mise en œuvre. | Entre hérisson et plancher bas RDC | m2 | 58.25 | 6500 | 378625
4.5 | Fourniture et mise en œuvre traitement anti-termite, y compris toutes sujétions de mise en œuvre | Sol du projet | Fft | 1 | 3250000 | 3250000
4.6 | Fourniture et mise en œuvre bitume en deux couche croisées pour protection des ouvrage en béton armé en contact avec la terre, y compris toutes sujétions de mise en œuvre | Protection bitumineuse | m2 | 313.276 | 28500 | 8928366
4.7 | Mise en œuvre arase étanche, y compris toutes sujétions de mise en œuvre | Arase étanche | m2 | 62.84 | 28500 | 1790940
4.8 | Confection et mise en œuvre béton ordinaire dosé à 300kg /m3 de Ciment CEM I 42,5, épaisseur : 10cm malaxé à la bétonnière, y compris pervibration mécanique et toutes sujétions de mise en œuvre. | Dallage | m3 | 7.572 | 695000 | 5262540
4.9 | Confection et mise en œuvre béton armé dosé à 350kg /m3 de Ciment CEM I 42,5,malaxé à la bétonnière avec fourniture et pose film polyane , y compris pervibration mécanique et toutes sujétions de mise en œuvre. | Ouvrage en béton armé de l'infrastructure (Semelles, poteaux, longrines) | m3 | 50.8932 | 720000 | 36643086
4.10 | Fourniture, coupe, façonnage, ligature en fil de fer recuit, mise en place des armatures en acier HA Fe E 400 de tout diamètre, y compris toutes sujétions de mise en œuvre. | Ouvrage en béton armé de l'infrastructure (Semelles, poteaux, longrines) | kg | 3816.9881 | 8800 | 33589495.5
4.11 | Fourniture et pose de coffrage soigné en bakélisé ou métallique, y compris étayage, décoffrage et toutes sujétions de mise en œuvre. | Ouvrage en béton armé de l'infrastructure (Semelles, poteaux, longrines) | m2 | 458.0386 | 33500 | 15344292.2625
4.12 | Confection et mise en œuvre cuve d'ascenseur en béton armé dosé à 350kg/m3 avec cuvelage de la cuvette d'ascenseur : - Traitement du béton de la cuvette en additionnant des adjuvants plastifiants aux constituants du béton enterré avec RHEOBUILD 561M ou équivalent - Protection du béton à l'extérieur de la cuvette, application d'une émulsion de butime à la spatule avec MASTERSEAL 620 ou équivalent avec film polyane 200 µ au fond de la cuvette - Revêtement de protection et imperméabilisation à l'intérieur de la cuvette avec MASTERSEAL 501 ou équivalent y compris toutes sujétions de mise en œuvre.(cf. plan de détails) | Cuve d'ascenseur | Fft | 1 | 12500000 | 12500000
V | TRAVAUX EN SUPERSTRUCTURE |  |  |  |  | 592130553.255
5.1 | Confection et mise en œuvre béton armé dosé à 350kg /m3 de Ciment CEM I 42,5,malaxé à la bétonnière, y compris pervibration mécanique et toutes sujétions de mise en œuvre. | Ouvrage en béton armé du superstructure (Poteaux, poutres, linteaux, chainages, dalles, Toiture dalles , Terrasse, appui de baie, chéneau, Cache volet roulant, cache DEP, Paillasse de cuisine etc...) | m3 | 217.2287 | 720000 | 156404644.2
5.2 | Fourniture, coupe, façonnage, ligature en fil de fer recuit, mise en place des armatures en acier HA Fe E 400 de tout diamètre, y compris toutes sujétions de mise en œuvre. | Ouvrage en béton armé du superstructure (Poteaux, poutres, linteaux, chainages, dalles, Toiture dalles , Terrasse, appui de baie, chéneau, Cache volet roulant, cache DEP, Paillasse de cuisine etc...) | Kg | 18464.4372 | 8800 | 162487047.03
5.3 | Fourniture et pose de coffrage soigné en bakélisé ou métallique, y compris étayage, décoffrage et toutes sujétions de mise en œuvre. | Ouvrage en béton armé du superstructure (Poteaux, poutres, linteaux, chainages, dalles, Toiture dalles , Terrasse, appui de baie, chéneau, Cache volet roulant, cache DEP, Paillasse de cuisine etc...) | m2 | 2606.7441 | 33500 | 87325926.345
5.4 | Confection et mise en œuvre bassin en béton armé, de dimensions 1,10x3,34x0,50m : avec - Enduit au mortier de ciment étanche - Fibre avec finition résine y compris fourniture et pose filtre pour réservoir d'eau et toutes sujétions de mise en œuvre. (cf. plan) | Bassin d'eau Pation RDC et R+3 | U | 2 | 7500000 | 15000000
5.5 | Fourniture et mise en œuvre de maçonnerie de parpaing d'épaisseur 10 cm, hourdée au mortier de ciment dosé à 300kg/m3 CEMII, 1ere et 3eme rang hourdée au mortier de ciment hydrofugé au RDC, ainsi que toutes sujétions de mise en œuvre suivant les règles de l'art. (cf. plan) | Murs intérieurs épaisseur 10cm | m2 | 89.51 | 56500 | 5057315
5.6 | Fourniture et mise en œuvre de maçonnerie de parpaing d'épaisseur 20 cm, hourdée au mortier de ciment dosé à 300kg/m3 CEMII, 1ere et 3eme rang hourdée au mortier de ciment hydrofugé au RDC, ainsi que toutes sujétions de mise en œuvre suivant les règles de l'art. (cf. plan) | Murs épaisseur 20cm sans de mur cloture | m2 | 903.296 | 69500 | 62779072 | [7 empty] | 12 | 2500 | 30000
5.7 | Fourniture et mise en œuvre enduits au mortier de ciment dosé à 300kg/m3 CEMII. Dressé sur repère de 1,5 cm d'épaisseur, tiré à la règle et exécuté en deux (2) passes. Le malaxage est fait mécaniquement, y compris toutes sujétions de mise en œuvre.(Cf plan) | Murs intérieurs sans mur de cloture | m2 | 1130.3313 | 20100 | 22719659.13 | [7 empty] | 7 | 700 | 4900
5.8 | Fourniture et mise en œuvre enduits etanche au mortier de ciment dosé à 300kg/m3 CEMII. Dressé sur repère de 1,5 cm d'épaisseur, tiré à la règle et exécuté en deux (2) passes. Le malaxage est fait mécaniquement, y compris toutes sujétions de mise en œuvre.(Cf plan) | Murs extérieurs sans mur de cloture | m2 | 966.7455 | 21900 | 21171726.45 | [7 empty] | 0.04 | 60000 | 2400
5.9 | Fourniture et mise en œuvre forme de pente en béton ordinaire dosé à 300kg/m3, y compris toutes sujétions de mise en œuvre | Forme de pente cheneau , terrasses | m3 | 14.0704 | 685000 | 9638237.7 | [8 empty] | 1.25 | 37300 | 6000 | 43300 | 54125
5.10 | Fourniture et pose membrane de désolidarisation, y compris relevé et tous les accessoires de pose et sujétions de mise en œuvre. (cf. plan): type VELAPHONE Fibre 22 ou équivalent. (cf. plan) | Membrane de désolidarisation | m2 | 457.8945 | 65600 | 30037879.2
5.11 | Fourniture et mise en œuvre chape dosé à 400 Kg/m3 de ciment CEMI 42,5 d'épaisseur 4cm, y compris le pilonnage et le dressage de la surface horizontale et toutes sujétions de mise en œuvre. | Chape sous revêtement sol | m2 | 706.8495 | 27600 | 19509046.2 | [7 empty] | 1 | 37000 | 37000
VI | CHARPENTE - COUVERTURE - ETANCHEITE |  |  |  |  | 67838629.25 | [7 empty] | 1 | 5500 | 5500
6.1 | Fourniture et pose pannes C métallique de dimensions 120x50x2x2, fixées sur chainage rampant en béton armé avec échantignole et lierne métallique. Les assemblages se feront par boulonnage directe ou à l’aide de gousset boulonné. y compris toutes sujétions de pose et de mise en œuvre. (cf. plan) | Panne C | ml | 158.97 | 65300 | 10380741
6.2 | Fourniture et pose couverture en tole galvabac prelaque 60/100e, y compris tous les accessoires de pose et sujétions de mise en œuvre. (cf. plan) | Couverture en tôle | m2 | 176.6142 | 88900 | 15701002.38 | [8 empty] | 1.25 | 42500 | 3500 | 46000 | 57500
6.3 | Fourniture et pose laine de verre epaisseur 8cm, y compris tous les accessoires de pose et sujétions de mise en œuvre. (cf. plan) | Isolation phonique | m2 | 176.6142 | 55600 | 9819749.52 | [7 empty] | 9 | 700 | 6300
6.4 | Fourniture et pose solin de rive en TPG 60/100 , y compris toutes les accessoires de pose et sujétions de mise en œuvre. (cf. plan) | Solin de rive type 01 | ml | 26.574 | 51800 | 1376533.2 | [7 empty] | 0.18 | 9000 | 1620
6.5 | Fourniture et pose solin de rive en TPG 60/100 , y compris toutes les accessoires de pose et sujétions de mise en œuvre. (cf. plan) | Solin de rive type 02 | ml | 18.128 | 51800 | 939030.4 | [7 empty] | 0.05 | 60000 | 3000
6.6 | Fourniture et pose tuyau de descente d'eau pluviale en tuyau PVC Ø 100, y compris tous les accessoires de pose et toutes sujétions de mise en œuvre. | Descente eau pluviale | ml | 91.35 | 29900 | 2731365 | [7 empty] | 5 | 50 | 250
6.7 | Fourniture et pose moignon en plomb vertical Ø 100, y compris toutes sujétion de pose et de mise en en œuvre. | Moignon | U | 6 | 175000 | 1050000 | [8 empty] | 1.25 | 11170 | 6000 | 17170 | 21462.5
6.8 | Fourniture et pose crapaudine plastique Ø 100, y compris toutes sujétion de pose et de mise en en œuvre. | Crapaudine | U | 6 | 33000 | 198000
6.9 | Fourniture et mise en œuvre d'étanchéité liquide (SOPREMA) ou équivalent, - y compris tous les accessoires et sujétions de pose pour assurer une étanchéité parfaite | Sol et mural : Salle d'eau, WC, cuisine, kitchenette | m2 | 164.0625 | 31500 | 5167968.75 | [6 empty] | 11 | 1.2 | 13.2 | 325000 | 24621.2121 | 38162.8788
6.10 | Fourniture et mise en œuvre d'étanchéité bicouche, comprenant : - Enduit d'imprégnation - 1ere couche bande elastophene flam 180 à souder (SOPREMA) ou équivalent AXTER ou autre marque normée - 2eme couche bande elastophene flam 180 à souder auto protégée (SOPREMA) ou équivalent AXTER ou autre marque normée - y compris tous les accessoires et sujétions de pose pour assurer une étanchéité parfaite | Cheneau , Toiture en BA, Terrasse | m2 | 181.062 | 68500 | 12402747
6.11 | Fourniture et mise en œuvre d'étanchéité bicouche, comprenant : - Enduit d'imprégnation - 1ere couche bande elastophene flam 180 à souder (SOPREMA) ou équivalent AXTER ou autre marque normée - 2eme couche bande elastophene flam 180 à souder auto protégée (SOPREMA) ou équivalent AXTER ou autre marque normée - Alvéole polyester - Membrane géotextile - Pissette PVC Ø 30 - y compris tous les accessoires et sujétions de pose pour assurer une étanchéité parfaite | Bac à fleur | m2 | 117.832 | 68500 | 8071492
VII | ASSAINISSEMENT |  |  |  |  | 26763500
7.1 | Fourniture et pose tuyau d'évacuation en PVC Ø100 au 150 au dessus de lit de sable, épaisseur 10cm à l'extérieur du bâtiment , y compris fourniture et pose grillage avertisseur et tous les accessoires de pose et sujétions de mise en œuvre. (cf. plan) | Evacuation EP, EU, EV | Fft | 1 | 5600000 | 5600000
7.2 | Fourniture et mise en œuvre cunette en BA de dimensions, y compris toutes sujetions de mise en œuvre | Evacuation EP | ml | 12.9 | 115000 | 1483500
7.3 | Fourniture et mise en œuvre de regard de visite en béton armé dosé à 350 kg/m3 de ciment CEMI 42,5 de dimension 50 x 50x 50cm comprenant : fouille, BP, radier, piédroit, enduit, remblai. (cf. plan) | Evacuation EP, EU | U | 8 | 245000 | 1960000
7.4 | Fourniture et mise en œuvre de regard de visite en béton armé dosé à 350 kg/m3 de ciment CEMI 42,5 de dimension 60 x 60x 50cm comprenant : fouille, BP, radier, piédroit, enduit, remblai. (cf. plan) | Evacuation EP, EU | U | 3 | 265000 | 795000
7.5 | Fourniture et mise en œuvre de regard de visite en béton armé dosé à 350 kg/m3 de ciment CEMI 42,5 de dimension 70 x 70x 70cm comprenant : fouille, BP, radier, piédroit, enduit, remblai. (cf. plan) | Evacuation EP, EU | U | 1 | 285000 | 285000
7.6 | Fourniture et mise en œuvre de bac à graisse en béton armé dosé à 350 kg/m3 de ciment CEMI 42,5 de dimension 120 x 60x 50cm comprenant : fouille, BP, radier, piédroit, enduit, remblai (cf. plan) | Bac à graisse | U | 1 | 490000 | 490000
7.7 | Fourniture et confection fosse septique en BA pour six (06) personnes, y compris toutes sujétions de confection, y compris toutes sujétions de mise en œuvre (cf. plan) | Fosse septique | U | 1 | 3600000 | 3600000
7.8 | Fourniture et confection fosse septique en BA pour sieze (16) personnes, y compris toutes sujétions de confection, y compris toutes sujétions de mise en œuvre (cf. plan) | Fosse septique | U | 1 | 9600000 | 9600000
7.9 | Fourniture et mise en œuvre puisard de 2,80m de diamètre et de 3,00m de profondeur, y compris fouille, couvercle en BA avec la trappe de visite et les matériaux alternée, toutes sujétions de mise en œuvre (cf. plan) | Puisard | U | 1 | 2950000 | 2950000
VIII | PEINTURE |  |  |  |  | 88057342.3275
8.1 | Fourniture et application enduit beissier en 2 couches, y compris tous les travaux de préparation des surfaces et toutes sujétions de mise en œuvre. | Murs intérieurs et plafond | m2 | 1343.5443 | 11500 | 15450759.45
8.2 | Fourniture et mise en œuvre peinture sous couche, y compris tous les travaux de préparation des surfaces à peindre et toutes sujétions de mise en œuvre. | Murs intérieurs et extérieurs, plafond | m2 | 2310.2898 | 10500 | 24258042.9
8.3 | Fourniture et mise en œuvre peinture à base de latex en dispersion acrylique sur murs intérieurs (bonne qualité), exécutée en deux couches croisées. Y compris toutes sujétions de mise en œuvre. | Murs intérieurs et plafond | m2 | 1343.5443 | 16800 | 22571544.24
8.4 | Fourniture et mise en œuvre peinture speciale façade au bord de mer sur murs extérieurs (siloxane ou equivalent), exécutée en deux couches croisées. Y compris toutes sujétions de mise en œuvre. | Murs extérieurs | m2 | 966.7455 | 25600 | 24748684.8
8.5 | Fourniture et mise en œuvre peinture à l'huile. y compris toutes sujétions de mise en œuvre | Plafond : Salle d'eau, WC, SDE et cuisine | m2 | 55.5844 | 18500 | 1028310.9375
IX | REVETEMENT - PLAFONNAGE - CLOISON |  |  |  |  | 193420625.75
9.1 | Fourniture et pose de carreaux en grès cérame, de dimensions 60x60cm, épaisseur 8mm, posé sur ciment colle avec des joints gris anthracite de largeur 4mm, y compris toutes les accessoires de pose et toutes sujétions de mise en œuvre NB : échantillon à valider par MOE & MOA avant la pose. | Revêtement sol intérieures | m2 | 592.2 | 115600 | 68458320
9.2 | Fourniture et pose de plinthe en carreau grès cérame, de dimensions 60x7 ou 7,5cm, épaisseur 8mm, posé sur ciment colle, y compris toutes les accessoires de pose et toutes sujétions de mise en œuvre (cf. plan) NB : échantillon à valider par MOE & MOA avant la pose. | Plinthe intérieures | ml | 352.22 | 25300 | 8911166
9.3 | Fourniture et pose de carreau de faience mural 30x60cm hauteur 2,50m, posé sur ciment colle, y compris tous les accessoires de pose et toutes sujétions de mise en œuvre. NB : échantillon à valider par MOE & MOA avant la pose. | Revetement mural | m2 | 109.01 | 93500 | 10192435
9.4 | Fourniture et pose dalle sur plot, y compris tous les accessoires de pose et toutes sujétions de mise en œuvre NB : échantillon à valider par MOE & MOA avant la pose. | Revêtement sol R+3 terrasse 04 | m2 | 41.745 | 86300 | 3602593.5
9.5 | Fourniture et pose faux plafond en BA13 standard , y compris toutes les accessoires de pose et toutes sujétions de mise en œuvre (cf. plan) | Faux plafond pièces sèches | m2 | 191.667 | 85000 | 16291695
9.6 | Fourniture et pose faux plafond en BA13 hydrofuge , y compris tous les accessoires de pose et toutes sujétions de mise en œuvre (cf. plan) | Faux plafond pièces humides | m2 | 27.4575 | 98500 | 2704563.75 | 3.1 | 2.8 | 8.68 | 5356000 | 617050.6912
9.7 | Fourniture et pose faux plafond dalle 60x60 , y compris tous les accessoires de pose et toutes sujétions de mise en œuvre (cf. plan) | Faux plafond interieur | m2 | 213.2235 | 85000 | 18123997.5 | 3.1 | 7.74 | 23.994 | 14805514.2857 | 19247168.5714
9.8 | Fourniture et pose faux plafond en bois, y compris tous les accessoires de pose et toutes sujétions de mise en œuvre (cf. plan) Dimensions 1 300x4 470mm | Faux plafond interieur | Ens | 1 | 5033600 | 5033600 |  |  |  | 20134400
9.9 | Fourniture et pose Faux plafond en bois (chez tropical wood) avec : - Peinture final (Vernis) - y compris tous les accessoires de pose, fixations et toutes sujétions de mise en œuvre Dimensions : 1 300 x 4 470mm | Faux plafond | Ens | 1 | 4840000 | 4840000
9.10 | Fourniture et pose Faux plafond en bois (chez tropical wood) avec : - Peinture final (Vernis) - y compris tous les accessoires de pose, fixations et toutes sujétions de mise en œuvre Dimensions : 2 840 x 3 170mm | Faux plafond | Ens | 1 | 5555000 | 5555000
9.11 | Fourniture et pose faux plafond en bois (chez Tropical Wood), y compris tous les accessoires de pose et toutes sujétions de mise en œuvre (cf. plan) Dimensions 1 300x4 470mm | Faux plafond interieur | Ens | 1 | 5033600 | 5033600
9.12 | Fourniture et pose faux plafond en bois (chez Tropical Wood), y compris tous les accessoires de pose et toutes sujétions de mise en œuvre (cf. plan) Dimensions 2 840x3 170mm | Faux plafond interieur | Ens | 1 | 5777200 | 5777200
9.13 | Fourniture et pose faux plafond en bois (chez Tropical Wood), y compris tous les accessoires de pose et toutes sujétions de mise en œuvre (cf. plan) Dimensions 3 100x7 740mm | Faux plafond interieur | Ens | 1 | 18687500 | 18687500
9.14 | Fourniture et pose cloison en BA13 standard simple plaque double face d'épaisseur 8cm avec - Laine de verre ou laine de roche 5cm d'épaisseur - Structures métallique y compris toutes les accessoires de pose et toutes sujétions de mise en œuvre (cf. plan) | Cloison en BA 13 | m2 | 71.24 | 198000 | 14105520
9.15 | Fourniture et pose cloison en BA13 hydrofuge simple plaque double face d'épaisseur 8cm avec - Laine de verre ou laine de roche 5cm d'épaisseur - Structures métallique y compris toutes les accessoires de pose et toutes sujétions de mise en œuvre (cf. plan) | Cloison en BA 13 WC & LT | m2 | 30.29 | 201500 | 6103435
X | OUVRAGE BOIS |  |  |  |  | 49684192.4
10.1 | Fourniture et pose pergola en bois (chez tropical wood) avec : - Peinture final (Lasure) - y compris tous les accessoires de pose, fixations et toutes sujétions de mise en œuvre | Pergola R+3 | Ens | 1 | 13915000 | 13915000
10.2 | Fourniture et pose habillage en bois (chez tropical wood) avec : - Peinture final (Vernis) - y compris tous les accessoires de pose, fixations et toutes sujétions de mise en œuvre Dimensions : 2 520 x 2 800mm | Habillage en bois | Ens | 1 | 5540000 | 5540000
10.3 | Fourniture et pose habillage en bois (chez tropical wood) avec : - Peinture final (Vernis) - y compris tous les accessoires de pose, fixations et toutes sujétions de mise en œuvre Dimensions : 1 030 x 2 600mm | Habillage en bois | Ens | 1 | 3645440 | 3645440
10.4 | Fourniture et pose habillage en bois (chez tropical wood) avec : - Peinture final (Vernis) - y compris tous les accessoires de pose, fixations et toutes sujétions de mise en œuvre Dimensions : 2 000 x 1 930mm | Habillage en bois | Ens | 1 | 5492480 | 5492480
10.5 | Fourniture et pose habillage en bois (chez tropical wood) avec : - Peinture final (Vernis) - y compris tous les accessoires de pose, fixations et toutes sujétions de mise en œuvre Dimensions : 2 590 x 2 900mm | Habillage en bois | Ens | 1 | 5825280 | 5825280
10.6 | Fourniture et pose habillage en bois (chez tropical wood) avec : - Peinture final (Vernis) - y compris tous les accessoires de pose, fixations et toutes sujétions de mise en œuvre Dimensions : 3 100 x 2 900mm | Habillage en bois | Ens | 1 | 6963200 | 6963200
10.7 | Fourniture et pose habillage en bois (chez tropical wood) avec : - Peinture final (Vernis) - y compris tous les accessoires de pose, fixations et toutes sujétions de mise en œuvre Dimensions : 3 100 x 2 800mm | Habillage en bois | Ens | 1 | 6855680 | 6855680
XI | MENUISERIE BOIS |  |  |  |  | 68859362.5
11.1 | Fourniture et pose bloc porte en bois dur - Serrure à 1 point - Pose poignée et rosace - Paumelle inox - Chambranle 2 faces en bois - Butée de porte Y compris toutes sujétions de mise en œuvre Dimensions hors tous = 700x2100mm | MEB 01 - RDC: LT | U | 1 | 2821250 | 2821250
11.2 | Fourniture et pose bloc porte isoplane - Serrure à condamnation - Pose poignée et rosace - Paumelle inox - Chambranle 2 faces en bois - Butée de porte Y compris toutes sujétions de mise en œuvre Dimensions hors tous = 800x2100mm | MEB 02a - RDC: WC 01 R+1: WC 02, WC 03 R+2 : WC 04, SDE | U | 6 | 2911250 | 17467500
11.3 | Fourniture et pose bloc porte en bois dur - Serrure à 1 point - Pose poignée et rosace - Paumelle inox - Chambranle 2 faces en bois - Butée de porte Y compris toutes sujétions de mise en œuvre Dimensions hors tous = 800x2100mm | MEB 02b - R+1:LT, Local serveur R+2: LT R+3: WC 05 | U | 4 | 2911250 | 11645000
11.4 | Fourniture et pose bloc porte en bois dur - Serrure à 3 points - Pose poignée et rosace - Paumelle inox - Chambranle 2 faces en bois - Butée de porte Y compris toutes sujétions de mise en œuvre Dimensions hors tous = 800x2100mm | MEB 02c - R+1:Archives | U | 1 | 3285000 | 3285000
11.5 | Fourniture et pose bloc porte en bois dur avec tièrce vitrée fixe - Porte ouvrante (900x2100mm), fixe (900x400mm) - Tièrce vitrée (300x2500mm) - Serrure à 1 point - Pose poignée et rosace - Paumelle inox - Chambranle 2 faces en bois - Butée de porte Y compris toutes sujétions de mise en œuvre Dimensions hors tous = 1200x2500mm | MEB 03 - R+1: Salle de réunion 01 R+2: Salle de réunion 02 | U | 2 | 4245000 | 8490000
11.6 | Fourniture et pose bloc porte en bois dur - Serrure à 3 points - Pose poignée et rosace - Paumelle inox - Chambranle 2 faces en bois - Butée de porte Y compris toutes sujétions de mise en œuvre Dimensions hors tous = 900x2100mm | MEB 04a - R+2: Sejour | U | 1 | 3001250 | 3001250
11.7 | Fourniture et pose bloc porte en bois dur - Serrure à 1 point - Pose poignée et rosace - Paumelle inox - Chambranle 2 faces en bois - Butée de porte Y compris toutes sujétions de mise en œuvre Dimensions hors tous = 900x2100mm | MEB 04b - R+2: Chambre | U | 1 | 3001250 | 3001250
11.8 | Fourniture et pose bloc porte en bois dur ouvrant à la française: - Ouvrante (900x2100mm) - Serrure 01 point avec cylindre, Jeu de 3 clés non duplicable - Pose poignée et rosace - Paumelle inox ou en aluminium - Chambranles 2 faces en bois - Butée de porte - Peinture lasure - Support métallique en tube 50x30x3mm Y compris toutes sujétions de mise en œuvre Dimensions hors tous = 900x2100mm | MEB 05 - R+3: Sortie terrasse | U | 1 | 3122500 | 3122500
11.9 | Fourniture et pose bloc porte en bois dur ouvrant à la française: - Ouvrante (900x2100mm), Fixe (900x400mm) - Serrure 01 point avec cylindre, Jeu de 3 clés non duplicable - Pose poignée et rosace - Paumelle inox ou en aluminium - Chambranles 2 faces en bois - Butée de porte - Peinture lasure - Support métallique en tube 50x30x3mm Y compris toutes sujétions de mise en œuvre Dimensions hors tous = 900x2500mm | MEB 06a - R+1: Bureau 01, bureau 02 | U | 2 | 3450000 | 6900000
11.10 | Fourniture et pose bloc porte en bois dur ouvrant à la française: - Ouvrante (900x2100mm), imposte fixe (900x400mm) - Serrure 03 points avec cylindre, Jeu de 3 clés non duplicable - Pose poignée et rosace - Paumelle inox ou en aluminium - Chambranles 2 faces en bois - Butée de porte - Peinture lasure - Support métallique en tube 50x30x3mm Y compris toutes sujétions de mise en œuvre Dimensions hors tous = 900x2500mm | MEB 06b - R+2: Bureau direction | U | 1 | 3450000 | 3450000
11.11 | Fourniture et pose bloc porte en bois dur ouvrant à la française: - Ouvrante (900x2100mm), fixe (900x700mm) - Serrure 01 point avec cylindre, Jeu de 3 clés non duplicable - Pose poignée et rosace - Paumelle inox ou en aluminium - Chambranles 2 faces en bois - Butée de porte - Peinture lasure - Support métallique en tube 50x30x3mm Y compris toutes sujétions de mise en œuvre Dimensions hors tous = 900x2800mm | MEB 07 - RDC: Hall | U | 1 | 3670000 | 3670000
XII | MENUISERIE ALUMINIUM |  |  |  |  | 494887257.98
12.1 | Fourniture et pose baie vitrée à 1 vantail fixe en aluminium noir, étanche à l'eau et à l'air avec pose impérative de: - Mousse polyuréthane auto adhésive, imprégnée de résine synthétique, tout autour du cadre entre le tableau et la menuiserie - Film polyéthylène copolymère (type compriband ou équivalent sur les parties sensibles: relevés) - Système de drainage et toutes sujétions de mise en oeuvre - Vitrage feuilleté 4.4.2 Y compris toutes sujétions de mise en œuvre Dimensions hors tout = 1800x2500mm | MALU 01 - RDC: Accueil | U | 1 | 2660563 | 2660563
12.2 | Fourniture et pose baie vitrée à 3 vantaux en aluminium noir, - 1 ouvrant à la française (1000x2500mm), 2 fixes sur les 02 côtés (1400x2500mm), étanche à l'eau et à l'air avec pose impérative de: - Mousse polyuréthane auto adhésive, imprégnée de résine synthétique, tout autour du cadre entre le tableau et la menuiserie - Film polyéthylène copolymère (type compriband ou équivalent sur les parties sensibles) - Système de drainage et toute sujétions de mise en oeuvre - Serrure 3 points - Barre maréchal - Butée de porte - Ferme porte hydrolique automatique sur l'ouvrant - Seuil et balai brosse - Vitrage feuilleté antélio 4.4.2 Y compris toutes sujétions de mise en oeuvre. Dimensions hors tous = 3800x2500mm | MALU 02 - RDC: Hall | U | 1 | 7644780 | 7644780
12.3 | Fourniture et pose baie vitrée fixe à 2 vantaux en aluminium noir, étanche à l'eau et à l'air avec pose impérative de: - Mousse polyuréthane auto adhésive, imprégnée de résine synthétique, tout autour du cadre entre le tableau et la menuiserie - Film polyéthylène copolymère (type compriband ou équivalent sur les parties sensibles: relevés) - Système de drainage et toutes sujétions de mise en oeuvre - Vitrage feuilleté 4.4.2 Y compris toutes sujétions de mise en œuvre Dimensions hors tout = 2900x2100mm | MALU 03 - RDC: Dégagement | U | 1 | 4034009 | 4034009
12.4 | Fourniture et pose porte pleine (900x2600mm) à 1 vantail avec tièrce vitré fixe en aluminium noir - Porte ouvrante (900x2100mm), fixe (900x500mm) - Tièrce vitrée ( 500x2600mm) , étanche à l'eau et à l'air avec pose impérative de: - Mousse polyuréthane auto adhésive, imprégnée de résine synthétique, tout autour du cadre entre le tableau et la menuiserie - Film polyéthylène copolymère (type compriband ou équivalent sur les parties sensibles: relevés) - Système de drainage et toutes sujétions de mise en oeuvre - Vitrage feuilleté 4.4.2 - Serrure à 3 points - Poignée en aluminium avec rosace - 3 paumelle 140mm - Butée de porte Y compris toutes sujétions de mise en œuvre Dimensions hors tout = 1400x2600mm | MALU 04 - RDC: Refectoire | U | 1 | 5522084 | 5522084
12.5 | Fourniture et pose baie vitrée coulissante à 2 vantaux, 02 rails en aluminium noir, étanche à l'eau et à l'air avec pose impérative de: - Mousse polyuréthane auto adhésive, imprégnée de résine synthétique, tout autour du cadre entre le tableau et la menuiserie - Film polyéthylène copolymère (type compriband ou équivalent sur les parties sensibles: relevés) - Système de drainage et toutes sujétions de mise en oeuvre - Serrure fermeture encastrée pour baie coulissante alu silene - Vitrage feuilleté 4.4.2 Y compris toutes sujétions de mise en œuvre Dimensions hors tout = 1800x2600mm | MALU 05 - RDC: Refectoire | U | 1 | 4798896 | 4798896
12.6 | Fourniture et pose baie vitrée à 2 vantaux en aluminium noir, - 01 vantail coulissante, 01 vantail fixe, étanche à l'eau et à l'air avec pose impérative de: - Mousse polyuréthane auto adhésive, imprégnée de résine synthétique, tout autour du cadre entre le tableau et la menuiserie - Film polyéthylène copolymère (type compriband ou équivalent sur les parties sensibles: relevés) - Système de drainage et toutes sujétions de mise en oeuvre - Vitrage feuilleté 4.4.2 Y compris toutes sujétions de mise en œuvre Dimensions hors tout = 2520x2800mm | MALU 06 - RDC: Refectoire | U | 1 | 6005970 | 6005970
12.7 | Fourniture et pose baie vitrée fixe à 1 vantail en aluminium noir, étanche à l'eau et à l'air avec pose impérative de: - Mousse polyuréthane auto adhésive, imprégnée de résine synthétique, tout autour du cadre entre le tableau et la menuiserie - Film polyéthylène copolymère (type compriband ou équivalent sur les parties sensibles: relevés) - Système de drainage et toutes sujétions de mise en oeuvre - Vitrage feuilleté 4.4.2 Y compris toutes sujétions de mise en œuvre Dimensions hors tout = 1540x2800mm | MALU 07 - RDC: Dégagement | U | 1 | 2598397 | 2598397
12.8 | Fourniture et pose baie vitrée coulissante à 2 vantaux, 2 rails en aluminium noir, étanche à l'eau et à l'air avec pose impérative de: - Mousse polyuréthane auto adhésive, imprégnée de résine synthétique, tout autour du cadre entre le tableau et la menuiserie - Film polyéthylène copolymère (type compriband ou équivalent sur les parties sensibles: relevés) - Système de drainage et toutes sujétions de mise en oeuvre - Serrure fermeture encastrée pour baie coulissante alu silene - Vitrage feuilleté 4.4.2 Y compris toutes sujétions de mise en oeuvre. Dimensions hors tout = 1800x2800mm | MALU 08 - RDC: Dégagement | U | 1 | 4818047 | 4818047
12.9 | Fourniture et pose baie vitrée à 3 vantaux en aluminium noir, - 2 vantaux fixes sur les côtés, - 1 vantail coulissant étanche à l'eau et à l'air avec pose impérative de: - Mousse polyuréthane auto adhésive, imprégnée de résine synthétique, tout autour du cadre entre le tableau et la menuiserie - Film polyéthylène copolymère (type compriband ou équivalent sur les parties sensibles: relevés) - Système de drainage et toutes sujétions de mise en oeuvre - Serrure fermeture encastrée pour baie coulissante alu silene - Vitrage feuilleté 4.4.2 Y compris toutes sujétions de mise en œuvre Dimensions hors tout = 3800x2800mm | MALU 09 - RDC: Hall | U | 1 | 9186991 | 9186991
12.10 | Fourniture et pose châssis vitré à 1 vantail en aluminium noir, - Oscillo battant étanche à l'eau et à l'air avec pose impérative de: - Mousse polyuréthane auto adhésive, imprégnée de résine synthétique, tout autour du cadre entre le tableau et la menuiserie - Film polyéthylène copolymère (type compriband ou équivalent sur les parties sensibles: appuis de fenêtres et relevés) - Serrure fermeture encastrée - Appui en tôle d'aluminium laqué formant rejet d'eau avec obturation. - Bavette en aluminium - Système de drainage et toute sujétions de mise en oeuvre - Vitrage feuilleté 4.4.2 Y compris toutes sujétions de mise en oeuvre. Dimensions hors tout = 500x1600mm | MALU 10a - R+1: Salle de réunion 01, Bureau 01 R+2: Salle de réunion 02, Bureau direction | U | 14 | 1557421 | 21803894
12.11 | Fourniture et pose chassis vitré à 1 vantail fixe en aluminium noir, étanche à l'eau et à l'air avec pose impérative de: - Mousse polyuréthane auto adhésive, imprégnée de résine synthétique, tout autour du cadre entre le tableau et la menuiserie - Film polyéthylène copolymère (type compriband ou équivalent sur les parties sensibles: relevés) - Système de drainage et toutes sujétions de mise en oeuvre - Appui en tôle d'aluminium laqué formant rejet d'eau avec obturation. - Bavette en aluminium - Vitrage feuilleté 4.4.2 Y compris toutes sujétions de mise en œuvre Dimensions hors tout = 500x1600mm | MALU 10b - R+1: Salle de réunion 01 R+2: Salle de réunion 02, | U | 6 | 828411 | 4970466
12.12 | Fourniture et pose chassis vitré à 3 vantaux en aluminium noir, - 2 coulissants et 1 fixe: étanche à l'eau et à l'air avec pose impérative de: - Mousse polyuréthane auto adhésive, imprégnée de résine synthétique, tout autour du cadre entre le tableau et la menuiserie - Film polyéthylène copolymère (type compriband ou équivalent sur les parties sensibles: relevés) - Système de drainage et toutes sujétions de mise en oeuvre - Serrure fermeture encastrée - Appui en tôle d'aluminium laqué formant rejet d'eau avec obturation. - Bavette en aluminium - Vitrage feuilleté 4.4.2 Y compris toutes sujétions de mise en œuvre Dimensions hors tout = 3600x1100mm | MALU 11 - R+1: Open space | U | 1 | 4167527 | 4167527
12.13 | Fourniture et pose chassis vitré coulissant à 2 vantaux, 02 rails en aluminium noir, étanche à l'eau et à l'air avec pose impérative de: - Mousse polyuréthane auto adhésive, imprégnée de résine synthétique, tout autour du cadre entre le tableau et la menuiserie - Film polyéthylène copolymère (type compriband ou équivalent sur les parties sensibles: relevés) - Système de drainage et toutes sujétions de mise en oeuvre - Serrure fermeture encastrée - Appui en tôle d'aluminium laqué formant rejet d'eau avec obturation. - Bavette en aluminium - Vitrage feuilleté 4.4.2 Y compris toutes sujétions de mise en œuvre Dimensions hors tout = 2200x1100mm | MALU 12 - R+1: Bureau 02 | U | 1 | 2356025 | 2356025
12.14 | Fourniture et pose baie vitrée coulissante à 3 vantaux, 3 rails en aluminium noir, étanche à l'eau et à l'air avec pose impérative de: - Mousse polyuréthane auto adhésive, imprégnée de résine synthétique, tout autour du cadre entre le tableau et la menuiserie - Film polyéthylène copolymère (type compriband ou équivalent sur les parties sensibles: relevés) - Système de drainage et toutes sujétions de mise en oeuvre - Serrure fermeture encastrée pour baie coulissante alu silene - Vitrage feuilleté 4.4.2 Y compris toutes sujétions de mise en œuvre Dimensions hors tout = 3800x2500mm | MALU 13 - R+1: Dégagement, salle de réunion 01 R+2: Sejour, Salle de réunion 02 | U | 4 | 8461340 | 33845360
12.15 | Fourniture et pose baie vitrée à 1 vantail fixe en aluminium noir, étanche à l'eau et à l'air avec pose impérative de: - Mousse polyuréthane auto adhésive, imprégnée de résine synthétique, tout autour du cadre entre le tableau et la menuiserie - Film polyéthylène copolymère (type compriband ou équivalent sur les parties sensibles: relevés) - Système de drainage et toutes sujétions de mise en oeuvre - Vitrage feuilleté 4.4.2 Y compris toutes sujétions de mise en oeuvre. Dimensions hors tout = 1540x2500mm | MALU 14 - R+1: Escalier R+2: Escalier | U | 2 | 2302128 | 4604256
12.16 | Fourniture et pose baie vitrée à 1 vantail fixe en aluminium noir, étanche à l'eau et à l'air avec pose impérative de: - Mousse polyuréthane auto adhésive, imprégnée de résine synthétique, tout autour du cadre entre le tableau et la menuiserie - Film polyéthylène copolymère (type compriband ou équivalent sur les parties sensibles: relevés) - Système de drainage et toutes sujétions de mise en oeuvre - Vitrage feuilleté 4.4.2 Y compris toutes sujétions de mise en oeuvre. Dimensions hors tout = 1800x2500mm | MALU 15 - R+1: Salle de réunion 01 R+2: Salle de réunion 02 | U | 2 | 2582934 | 5165868
12.17 | Fourniture et pose baie vitrée coulissante à 3 vantaux, 03 rails en aluminium noir, étanche à l'eau et à l'air avec pose impérative de: - Mousse polyuréthane auto adhésive, imprégnée de résine synthétique, tout autour du cadre entre le tableau et la menuiserie - Film polyéthylène copolymère (type compriband ou équivalent sur les parties sensibles: relevés) - Système de drainage et toutes sujétions de mise en oeuvre - Serrure fermeture encastrée pour baie coulissante alu silene - Vitrage feuilleté 4.4.2 Y compris toutes sujétions de mise en œuvre Dimensions hors tout = 3600x2500mm | MALU 16 - R+2: Bureau direction | U | 1 | 8214993 | 8214993
12.18 | Fourniture et pose baie vitrée coulissante à 2 vantaux, 02 rails en aluminium noir, étanche à l'eau et à l'air avec pose impérative de: - Mousse polyuréthane auto adhésive, imprégnée de résine synthétique, tout autour du cadre entre le tableau et la menuiserie - Film polyéthylène copolymère (type compriband ou équivalent sur les parties sensibles: relevés) - Système de drainage et toutes sujétions de mise en oeuvre - Serrure fermeture encastrée pour baie coulissante alu silene - Vitrage feuilleté 4.4.2 Y compris toutes sujétions de mise en œuvre Dimensions hors tout = 2200x2500mm | MALU 17 - R+2: Sejour | U | 1 | 5153801 | 5153801
12.19 | Fourniture et pose chassis vitré coulissante à 2 vantaux, 02 rails en aluminium noir, étanche à l'eau et à l'air avec pose impérative de: - Mousse polyuréthane auto adhésive, imprégnée de résine synthétique, tout autour du cadre entre le tableau et la menuiserie - Film polyéthylène copolymère (type compriband ou équivalent sur les parties sensibles: relevés) - Système de drainage et toutes sujétions de mise en oeuvre - Serrure fermeture encastrée - Appui en tôle d'aluminium laqué formant rejet d'eau avec obturation. - Bavette en aluminium - Vitrage feuilleté 4.4.2 Y compris toutes sujétions de mise en œuvre Dimensions hors tout = 1800x1500mm | MALU 18 - Chambre | U | 1 | 2497126 | 2497126
12.20 | Fourniture et pose chassis vitré en aluminium noir, - Oscillo battant, étanche à l'eau et à l'air avec pose impérative de: - Mousse polyuréthane auto adhésive, imprégnée de résine synthétique, tout autour du cadre entre le tableau et la menuiserie - Film polyéthylène copolymère (type compriband ou équivalent sur les parties sensibles: relevés) - Système de drainage et toutes sujétions de mise en oeuvre - Serrure fermeture - Appui en tôle d'aluminium laqué formant rejet d'eau avec obturation. - Bavette en aluminium - Vitrage feuilleté 4.4.2 Y compris toutes sujétions de mise en œuvre Dimensions hors tout = 400x1450mm | MALU 19 - RDC: WC 01 R+1: WC 03 - WC 02 R+2: SDE, WC 03 | U | 5 | 1133847 | 5669235
12.21 | Fourniture et pose baie vitrée à 1 vantail fixe en aluminium noir, étanche à l'eau et à l'air avec pose impérative de: - Mousse polyuréthane auto adhésive, imprégnée de résine synthétique, tout autour du cadre entre le tableau et la menuiserie - Film polyéthylène copolymère (type compriband ou équivalent sur les parties sensibles: relevés) - Système de drainage et toutes sujétions de mise en oeuvre - Vitrage feuilleté 4.4.2 Y compris toutes sujétions de mise en oeuvre. Dimensions hors tout = 1540x2200mm | MALU 20 - R+3: Palier | U | 1 | 2078087 | 2078087
12.22 | Fourniture et pose cloison vitrée en aluminium noir - Un vantail fixe - Vitrage vitrophanie - vitrage feuilleté 4,4,2, Y compris toutes sujétions de mise en oeuvre. Dimensions hors tout = 1000x2500mm | MALU 21 - R+1: Bureau 01 R+2: Bureau direction | U | 2 | 1717168 | 3434336
12.23 | Fourniture et pose porte vitrée aluminium noir, - un vantail - ouvrant à la française - Serrure 1 point - Butée de porte - Vitrage feuilleté 4.4.2 - Ferme porte Y compris toutes sujétions de mise en oeuvre. Dimensions hors tous = 800x2100mm | MALU 22 - RDC: Dégagement | U | 1 | 2379285 | 2379285
12.24 | Fourniture et pose fenêtre jalousie en aluminium noir, étanche à l'eau et à l'air avec pose impérative de: - Mousse polyuréthane auto adhésive, imprégnée de résine synthétique, tout autour du cadre entre le tableau et la menuiserie - Film polyéthylène copolymère (type compriband ou équivalent sur les parties sensibles: relevés) - Système de drainage et toutes sujétions de mise en oeuvre - Poignée d'ouverture - Bavette en aluminium - Vitrage clair Y compris toutes sujétions de mise en oeuvre. Dimensions hors tout = 600x600mm | MALU 23 - R+3: WC 04 | U | 1 | 853370 | 853370
12.25 | Fourniture et pose cloison vitrée à 1 vantail fixe en aluminium noir: - vitrage feuilleté 4,4,2 Y compris toutes sujétions de mise en oeuvre. Dimensions hors tout = 1490x2800mm | MALU 24 - RDC: Hall | U | 1 | 4802369 | 4802369
12.26 | Fourniture et pose cloison vitrée à 2 vantaux en aluminium noir: - vitrage feuilleté 4,4,2 Y compris toutes sujétions de mise en oeuvre. Dimensions hors tout = 3510x2500mm | MALU 25 - R+1: Bureau 01 | U | 1 | 7370637 | 7370637
12.27 | Fourniture et pose cloison vitrée à 2 vantaux en aluminium noir: - vitrage feuilleté 4,4,2 Y compris toutes sujétions de mise en oeuvre. Dimensions hors tout = 3430x2500mm | MALU 26 - R+1: Bureau 02 | U | 1 | 7347170 | 7347170
12.28 | Fourniture et pose cloison vitrée fixe à 3 vantaux en aluminium noir: - vitrage feuilleté 4,4,2 Y compris toutes sujétions de mise en oeuvre. Dimensions hors tout = 3750x2500mm | MALU 27 - R+1: Bureau 02 | U | 1 | 6168330 | 6168330
12.29 | Fourniture et pose cloison vitrée à 2 vantaux en aluminium noir: - Vitrage vitrophanie - vitrage feuilleté 4,4,2 Y compris toutes sujétions de mise en oeuvre. Dimensions hors tout = 3370x2500mm | MALU 28 - R+2: Bureau direction | U | 1 | 7223669 | 7223669
12.30 | Fourniture et pose cloison vitrée à 1 vantail en aluminium noir:étanche à l'eau et à l'air avec pose impérative de: - Mousse polyuréthane auto adhésive, imprégnée de résine synthétique, tout autour du cadre entre le tableau et la menuiserie - Film polyéthylène copolymère (type compriband ou équivalent sur les parties sensibles: relevés) - vitrage feuilleté 4,4,2 Y compris toutes sujétions de mise en oeuvre. Dimensions hors tout = 1970x2100mm | MALU 29 - R+3: Terrasse 03 | U | 1 | 4598108 | 4598108
12.31 | Fourniture et pose bloc porte pleine en aluminium noir - Serrure à 3 points - Poignée en aluminium avec rosace - 3 paumelle 140mm - Butée de porte - Ferme porte automatique Y compris toutes sujétions de mise en œuvre Dimensions hors tous = 1000x2100mm | MALU 30 - RDC: Entrée de service | U | 1 | 8564234 | 8564234
12.32 | Fourniture et pose mur rideau en aluminium Vitrage antelio | Façade principale | U | 1 | 114940214 | 114940214
12.33 | Fourniture et pose grillage mostiquaire en aluminium - y compris tous les accessoires de pose et sujétions de mise en œuvre (cf. plan) Dimensions hors tous = 2800x300mm | GM 01 - Vide sanitaire: Patio | U | 1 | 263105 | 263105
12.34 | Fourniture et pose grillage mostiquaire en aluminium - y compris tous les accessoires de pose et sujétions de mise en œuvre (cf. plan) Dimensions hors tous = 1800x300mm | GM 02 - Vide sanitaire: Patio | U | 1 | 183595 | 183595
12.35 | Fourniture et pose grillage mostiquaire en aluminium - y compris tous les accessoires de pose et sujétions de mise en œuvre (cf. plan) Dimensions hors tous = 1360x300mm | GM 03 - Vide sanitaire: Patio | U | 1 | 153350 | 153350
12.36 | Fourniture et pose grillage mostiquaire en aluminium - y compris tous les accessoires de pose et sujétions de mise en œuvre (cf. plan) Dimensions hors tous = 1520x300mm | GM 04 - Vide sanitaire: Patio | U | 1 | 164349 | 164349
12.37 | Fourniture et pose garde-corps en verre sans main courante - Support sabot en aluminium - Boulon de fixation - Vitrage feuilleté 8.8.2 Y compris tous les accessoires de pose et sujétions de mise en oeuvre Dimensions = 2400x1000mm | GC 01 - R+1: salle d'attente 01 | U | 1 | 5577005 | 5577005
12.38 | Fourniture et pose garde-corps en verre sans main courante - Support sabot en aluminium - Boulon de fixation - Vitrage feuilleté 8.8.2 Y compris tous les accessoires de pose et sujétions de mise en oeuvre Dimensions = 4900x1000mm | GC 02 - R+1: salle d'attente 01 | U | 1 | 10749978 | 10749978
12.39 | Fourniture et pose garde-corps en verre sans main courante - Support sabot en aluminium - Boulon de fixation - Vitrage feuilleté 8.8.2 Y compris tous les accessoires de pose et sujétions de mise en oeuvre Dimensions = 300x1000mm | GC 03 - R+1: Dégagement | U | 1 | 1289808 | 1289808
12.40 | Fourniture et pose garde-corps en verre sans main courante - Support sabot en aluminium - Boulon de fixation - Vitrage feuilleté 8.8.2 Y compris tous les accessoires de pose et sujétions de mise en oeuvre Dimensions = 1400x1000mm | GC 04 - R+2: Dégagement, salle d'attente 02 | U | 3 | 3441381 | 10324143
12.41 | Fourniture et pose garde-corps en verre sans main courante - Support sabot en aluminium - Boulon de fixation - Vitrage feuilleté 8.8.2 Y compris tous les accessoires de pose et sujétions de mise en oeuvre Dimensions = 3840x1000mm | GC 05 - R+2: Dégagement, salle d'attente 02 | U | 1 | 8559860 | 8559860
12.42 | Fourniture et pose garde-corps en verre sans main courante - Support sabot en aluminium - Boulon de fixation - Vitrage feuilleté 8.8.2 Y compris tous les accessoires de pose et sujétions de mise en oeuvre Dimensions = 2330x1000mm | GC 06 - R+3: Palier | U | 1 | 5437588 | 5437588
12.43 | Fourniture et pose garde-corps escalier en verre sans main courante - Support en aluminium - Boulon de fixation - Vitrage feuilleté 8.8.2 Y compris tous les accessoires de pose et sujétions de mise en oeuvre Dimensions = 5520x900mm | GC 07 - Escalier RDC vers R+1 | U | 1 | 30340722 | 30340722
12.44 | Fourniture et pose garde-corps escalier en verre - Support en aluminium - Boulon de fixation - Vitrage feuilleté 8.8.2 Y compris tous les accessoires de pose et sujétions de mise en oeuvre Dimensions = 6170x900mm | GC 08 - Escalier R+1 vers R+2 | U | 1 | 32930027 | 32930027
12.45 | Fourniture et pose garde-corps escalier en verre - Support en aluminium - Boulon de fixation - Vitrage feuilleté 8.8.2 Y compris tous les accessoires de pose et sujétions de mise en oeuvre Dimensions = 4030x900mm | GC 09 - Escalier R+2 vers R+3 | U | 1 | 20028914 | 20028914
12.46 | Fourniture et pose garde-corps en verre sans main courante - Support sabot en aluminium - Boulon de fixation - Vitrage feuilleté 8.8.2 Y compris tous les accessoires de pose et sujétions de mise en oeuvre Dimensions = 3800x1000mm | GC 10 - R+1: Dégagement, salle de réunion 01 R+2: salle de réunion02,sejour | U | 4 | 8533530 | 34134120
12.47 | Fourniture et pose main courante tube en aluminium Y compris tous les accessoires de pose et sujétions de mise en oeuvre Dimensions = 24ml | MC - R+1, R+2, R+3 | U | 1 | 4858405 | 4858405
XIII | PLOMBERIE - SANITAIRE |  |  |  |  | 108558000
13.1 | Fourniture et pose tuyau d'alimentation et distribution en PPR de tous diamètre, avec - Alimentations tous les appareils - y compris coude, vanne d'arrêt1/4 , etc... et toutes accessoires de pose jusqu'à l'appareil avec toutes sujétions de pose et de mise en œuvre (cf. plan) | Alimentation et distribution eau froide et eau chaude | Fft | 1 | 11120000 | 11120000
13.2 | Fourniture et pose tuyau d'évacuation (à l'intérieur et à l'extérieur du bâtiment) en PVC de tous diamètres nécessaires, y compris toutes accessoires de pose depuis les appareils jusqu'au regard. (Cf plan) | Evacuation EU, EV, EP | Fft | 1 | 8840000 | 8840000
13.3 | Fourniture et mise en œuvre nourrice de distribution, y compris tous les accessoires de pose et mise en œuvre | Nourrice | Fft | 1 | 3950000 | 3950000
13.4 | Fourniture et pose citerne d'eau 1 000L , y compris tous les accessoires de pose et mise en œuvre (Marque Sita ou équivalent | Citerne | Fft | 1 | 3500000 | 3500000
13.5 | Fourniture et pose pack Surpresseur 5 m3/h y/c raccordement hydraulique et électrique et toutes accessoires pour alimentation en eau du bâtiment | Surpresseur | Fft | 1 | 8490000 | 8490000
13.6 | Fourniture et pose pack pompe de surface, y compris tous les accéssoires et toutes sujétions de pose et de mise en œuvre Cf plan | Pompe de surface | U | 1 | 3240000 | 3240000
13.7 | Fourniture et pose WC suspendu, y compris fourniture et pose des accessoires et toutes sujétions de mise en œuvre. (Cf plan) | SDE R+2 | U | 1 | 3800000 | 3800000
13.8 | Fourniture et pose pack WC à l’anglaise à chasse d’eau dorsale, y compris fourniture et pose des accessoires et toutes sujétions de mise en œuvre. (Cf plan) | WC | U | 5 | 2340000 | 11700000
13.9 | Fourniture et pose lavabo simple vasque avec meuble, y compris fourniture et pose robinetterie, accessoires et toutes sujétions de mise en œuvre. (Cf plan) | SDE | U | 1 | 3200000 | 3200000
13.10 | Fourniture et pose lavabo simple vasque avec meuble, y compris fourniture et pose robinetterie, accessoires et toutes sujétions de mise en œuvre. (Cf plan) | WC et SDE | U | 5 | 2100000 | 10500000
13.11 | Fourniture et pose Caniveau de douche y compris tous les accessoires de pose et toutes sujétions de mise en œuvre. (Cf plan) | SDE R+2 | U | 1 | 632500 | 632500
13.12 | Fourniture et pose mitigeur et pomme de douche, y compris tous les accessoires de pose et toutes sujétions de mise en œuvre. (Cf plan) | SDE R+2 | U | 1 | 842000 | 842000
13.13 | Fourniture et pose siphon de sol, y compris tous les accessoires de pose et toutes sujétions de mise en œuvre. (Cf plan) | SDE et Cuisine | U | 3 | 56800 | 170400
13.14 | Fourniture et pose miroir, y compris tous les accessoires de pose et toutes sujétions de mise en œuvre. (Cf plan) | WC et SDE | U | 6 | 105000 | 630000
13.15 | Fourniture et pose porte papier hygiénique, y compris tous les accessoires de pose et toutes sujétions de mise en œuvre. (Cf plan) | WC et SDE | U | 6 | 235000 | 1410000
13.16 | Fourniture et pose porte serviette, y compris tous les accessoires de pose et toutes sujétions de mise en œuvre. (Cf plan) | WC et SDE | U | 6 | 325600 | 1953600
13.17 | Fourniture et pose porte savon, y compris tous les accessoires de pose et toutes sujétions de mise en œuvre. (Cf plan) | WC et SDE | U | 6 | 235000 | 1410000
13.18 | Fourniture et pose chauffe eau électrique 50litres, y compris tous les accessoires de pose et toutes sujétions de mise en œuvre. (Cf plan) | WC et SDE | U | 3 | 1012500 | 3037500
13.19 | Fourniture et pose grille d'aération Ø100, y compris tous les accessoires de pose et sujétions de mise œuvre. (Cf plan) | VB et VH | U | 12 | 23500 | 282000
13.20 | Fourniture et pose colone seche, y compris tous les accessoires de pose et sujétions de mise œuvre. (Cf plan d'alimentation) | Colone seche | Ens | 1 | 29850000 | 29850000
XV | ELECTRICITE |  |  |  |  | 183275610
14.1 | Fourniture et pose coffret électrique suivant études pour courant normale, y compris fourniture et pose protection (disjoncteurs) toutes sujétions de mise en œuvre | TGBT | U | 1 | 8250000 | 8250000
14.2 | Fourniture et pose tableau divisionnire suivant études pour courant normale, y compris fourniture et pose protection (disjoncteurs) toutes sujétions de mise en œuvre | TD | U | 3 | 5640000 | 16920000
14.3 | Fourniture et pose des conduits, des câbles électrique (prises, luminaires, volet roulant etc...) de toutes dimensions suivant plan, y compris connexion de toutes les appareillages, boite de dérivation et toutes sujétions de pose Cf plan | Cables electrique | Fft | 1 | 35780000 | 35780000
14.4 | Fourniture et confection mise à la terre composée des fil en cuivre, barrette de coupure, piquet de terre, y compris accessoires et toutes sujétions de mise en œuvre. | Pique de terre | Fft | 1 | 3856000 | 3856000
14.5 | Fourniture et pose interrupteur Simple allumage (SA 01), marque Legrand, y compris fourniture et pose boite d'encastrement, plaque et toutes sujétions de pose et de mise en œuvre Cf plan | Interrupteur SA | U | 31 | 25500 | 790500
14.6 | Fourniture et pose interrupteur va et vient (VV) marque Legrand, y compris fourniture et pose boite d'encastrement, plaque et toutes sujétions de pose et de mise en œuvre Cf plan | Interrupteur W | U | 17 | 32450 | 551650
14.7 | Fourniture et pose interrupteur va et vient étanche(VV) marque Legrand, y compris fourniture et pose boite d'encastrement, plaque et toutes sujétions de pose et de mise en œuvre Cf plan | Interrupteur W A | U | 2 | 35700 | 71400
14.8 | Fourniture et pose interrupteur Simple allumage étanche marque Legrand, y compris fourniture et pose boite d'encastrement, plaque et toutes sujétions de pose et de mise en œuvre Cf plan | Interrupteur SA etanche | U | 20 | 28900 | 578000
14.9 | Fourniture et pose applique murale extérieure, y compris toutes sujétions de pose et de mise en œuvre Cf plan | Eclairage extérieure | U | 4 | 185600 | 742400
14.10 | Fourniture et pose éclairage plafonnier intérieure étanche, y compris toutes sujétions de pose et de mise en œuvre Cf plan | Eclairage intérieure | U | 7 | 185600 | 1299200
14.11 | Fourniture et pose éclairage plafonnier étanche extérieure, y compris toutes sujétions de pose et de mise en œuvre Cf plan | Eclairage intérieure étanche | U | 12 | 245300 | 2943600
14.12 | Fourniture et pose éclairage plafonnier 60x60 , y compris toutes sujétions de pose et de mise en Cf plan | Eclairage intérieure | U | 24 | 198600 | 4766400
14.13 | Fourniture et pose bande LED, y compris toutes sujétions de pose et de mise en Cf plan | Eclairage intérieure | ml | 64.7 | 45800 | 2963260
14.14 | Fourniture et pose applique lavabos , y compris toutes sujétions de pose et de mise en œuvre Cf plan | Eclairage intérieure étanche | U | 6 | 105800 | 634800
14.15 | Fourniture et pose lampe fluorescente suspendue (divers longueurs) , y compris toutes sujétions de pose et de mise en œuvre Cf plan | Eclairage intérieure | U | 21 | 145600 | 3057600
14.16 | Fourniture et pose projecteur , y compris toutes sujétions de pose et de mise en œuvre Cf Plan | Eclairage intérieure | U | 9 | 350000 | 3150000
14.17 | Fourniture et pose lampe suspendue, y compris toutes sujétions de pose et de mise en œuvre Cf Plan | Eclairage intérieure | U | 10 | 265700 | 2657000
14.18 | Fourniture et pose prise normale 2P+T 16A marque Legrand, y compris fourniture et pose boite d'encastrement, plaque et toutes sujétions de pose et de mise en œuvre Cf plan | Prise simple | U | 47 | 42500 | 1997500
14.19 | Fourniture et pose prise reseau RJ45 marque Legrand, y compris fourniture et pose boite d'encastrement, plaque et toutes sujétions de pose et de mise en œuvre Cf plan | Prise réseau | U | 11 | 42500 | 467500
14.20 | Fourniture et pose prise teléphone, y compris fourniture et pose boite d'encastrement, plaque et toutes sujétions de pose et de mise en œuvre Cf plan | Prise teléphone | U | 5 | 42500 | 212500
14.21 | Fourniture et pose prise ondulé, y compris fourniture et pose boite d'encastrement, plaque et toutes sujétions de pose et de mise en œuvre Cf plan | Prise ondulé | U | 12 | 42500 | 510000
14.22 | Fourniture et pose prise TV, y compris fourniture et pose boite d'encastrement, plaque et toutes sujétions de pose et de mise en œuvre Cf plan | Prise TV | U | 4 | 42500 | 170000
14.23 | Fourniture et pose prise USB, y compris fourniture et pose boite d'encastrement, plaque et toutes sujétions de pose et de mise en œuvre Cf plan | Prise USB | U | 3 | 75200 | 225600
14.24 | Fourniture et pose prise encastré, y compris fourniture et pose boite d'encastrement, plaque et toutes sujétions de pose et de mise en œuvre Cf plan | Prise encastré | U | 8 | 42500 | 340000
14.25 | Fourniture et pose interrupteur volet, y compris fourniture et pose boite d'encastrement, plaque et toutes sujétions de pose et de mise en œuvre Cf plan | Interrupteur volet | U | 9 | 42500 | 382500
14.26 | Fourniture et pose onduleur, y compris tous les accéssoires et toutes sujétions de pose et de mise en œuvre Cf plan | Y compris | U | 3 | 25800000 | 77400000
14.27 | Fourniture et pose detecteur de fumée y compris tous les accéssoires et toutes sujétions de pose et de mise en œuvre Cf plan | Detecteur de fumé | U | 14 | 198700 | 2781800
14.28 | Fourniture et pose extincteur en poudre, y compris tous sujetions de pose | Extincteur | U | 4 | 468900 | 1875600
14.29 | Fourniture et pose Bloc autonome d'éclairage de sécurité BAES, y compris tous les accessoires de pose et sujétions de mise œuvre. | BAES | U | 12 | 658400 | 7900800
XV | CLIMATISATION et VMC |  |  |  |  | 26250000
15.1 | Fourniture et pose de climatiseurs split mural 12000 BTU froid seul, y compris raccordements électriques liaisons frigorifiques, évacuation des condensats support de groupe et accessoires de montage, télécommande infrarouge et toutes sujetions de pose et mise en oeuvre | Climatiseur | U | 7 | 3750000 | 26250000
XVI | AMENAGEMENT EXTERIEUR |  |  |  |  | 56985254
16.1 | Mise en oeuvre cloture en maçonnerie de paraping avec : - Fouilles - Ouvrage en béton ordinaire et armé - Maconnerie - Enduit de ciment - Chaperon - Y compris toutes sujetions de mise en œuvre | Cloture | ml | 27.5 | 1350000 | 37125000
16.2 | Aménagement des jardins en espace verts avec - Pelouse - Plantations y compris toutes sujétions | Jardin-pelouse | m2 | 69.52 | 115200 | 8008704
16.3 | Fourniture et pose autobloquant avec lit de sable, y compris toutes sujetions de pose et de mise en œuvre | Revetement cours | m2 | 124.1 | 95500 | 11851550
XVII | EQUIPEMENT ET MEUBLE DE CUISINE |  |  |  |  | 58906936
17.1 | Fourniture et pose meuble de cuisine en melamine, y compris tous les accessoires de pose et toutes sujetion de mise en œuvre | Meuble de cuisine | Ens | 2 | 17500000 | 35000000
17.2 | Fourniture et pose évier simple bac avec mitigeur, y compris tous les accessoires de pose et toutes sujétions de mise en œuvre. (Cf plan) | Cuisine R+1 et R+2 | U | 2 | 1050000 | 2100000
17.3 | Fourniture et pose hotte de cuisine, y compris tous les accessoires de pose et toutes sujétions de mise en œuvre. (Cf plan) | Cuisine R+1 et R+2 | U | 2 | 2145600 | 4291200
17.4 | Fourniture et pose foyer à gaz, y compris tous les accessoires de pose et toutes sujétions de mise en œuvre. (Cf plan) | Cuisine R+1 et R+2 | U | 2 | 850000 | 1700000
17.5 | Fourniture et pose four electrique, y compris tous les accessoires de pose et toutes sujétions de mise en œuvre. (Cf plan) | Cuisine R+1 et R+2 | U | 2 | 2350000 | 4700000
17.6 | Fourniture et pose frigo, y compris tous les accessoires de pose et toutes sujétions de mise en œuvre. (Cf plan) | Cuisine R+1 et R+2 | U | 2 | 4700000 | 9400000
XVIII | ASCENSEUR |  |  |  |  | 211500000
18.1 | Fourniture et pose ascenseur vitré de 4 pers - 4 stops - 320kg, y tous les accessoires de pose et de mise en oeuvre | Ascenseur | Ens | 1 | 211500000 | 211500000
XIX | PEAU DE FACADE |  |  |  |  | 204540700
19.1 | Forniture et pose peau de façade en aluminium, y compris tous les accessoires de pose et toutes sujetion de mise en œuvre | Façade principale | Ens | 1 | 204540700 | 204540700
XX | ENERGIE SOLAIRE |  |  |  |  | 243013500
20.1 | Fourniture et pose equipement solaire, y compris tous les accessoires de pose et sujetion de mise en œuvre |  | Fft | 1 | 243013500 | 243013500
NOUVELLE CONSTRUCTION D'UN IMMEUBLE R+3 SISE A TAMATAVE
DEVIS ESTIMATIF DES TRAVAUX TOUS CORPS D'ETAT Novembre 2023
N° | DESIGNATION DES TRAVAUX | MONTANT (En Ariary) | MONTANT (En Euro)
I | INSTALLATION ET REPLI DE CHANTIER | 115000000 | 24468.0851 |  | 3.856 |  | 4700 |  |  | 116
II | TRAVAUX DE DEPOSE ET DEMOLITION | 61399300 | 13063.6809 |  | 2.0587 |  | 4700
III | TRAVAUX DE TERRASSEMENT | 8352694.5848 | 1777.1691 |  | 0.28007 |  | 4700
IV | TRAVAUX EN INFRASTRUCTURE | 122955081.0125 | 26160.6555 |  | 4.1227 |  | 4700
V | TRAVAUX EN SUPERSTRUCTURE | 592130553.255 | 125985.2241 |  | 19.8543 |  | 4700
VI | CHARPENTE - COUVERTURE - ETANCHEITE | 67838629.25 | 14433.7509 |  | 2.2746 |  | 4700
VII | ASSAINISSEMENT | 26763500 | 5694.3617 |  | 0.89739 |  | 4700
VIII | PEINTURE | 88057342.3275 | 18735.6048 |  | 2.9526 |  | 4700
IX | REVETEMENT - PLAFONNAGE - CLOISON | 193420625.75 | 41153.3246 |  | 6.4854 |  | 4700
X | OUVRAGE BOIS | 49684192.4 | 10571.1048 |  | 1.6659 |  | 4700
XI | MENUISERIE BOIS | 68859362.5 | 14650.9282 |  | 2.3089 |  | 4700
XII | MENUISERIE ALUMINIUM | 494887257.98 | 105295.1613 |  | 16.5937 |  | 4700
XIII | PLOMBERIE SANITAIRE | 108558000 | 23097.4468 |  | 3.64 |  | 4700
XIV | ELECTRICITE | 183275610 | 38994.8106 |  | 6.1453 |  | 4700
XV | CLIMATISATION - VMC | 26250000 | 5585.1064 |  | 0.88017 |  | 4700
XVI | AMENAGEMENT EXTERIEUR | 56985254 | 12124.5221 |  | 1.9107 |  | 4700
XVII | EQUIPEMENT ET MEUBLE DE CUISINE | 58906936 | 12533.3906 |  | 1.9752 |  | 4700
XVIII | ASCENSEUR | 211500000 | 45000 |  | 7.0917 |  | 4700
XIX | PEAU DE FACADE | 204540700 | 43519.2979 |  | 6.8583 |  | 4700
XX | ENERGIE SOLAIRE | 243013500 | 51705 |  | 8.1483 |  | 4700
MONTANT HT |  | 2982378539.0598 | 634548.6253 |  |  |  | 4700
TVA 20% |  | 596475707.812 | 126909.7251 |  |  |  | 4700
MONTANT TTC |  | 3578854246.8718 | 761458.3504 |  |  |  | 4700
NB : Taux : 1 Euro = 4 700 Ariary
BORDEREAU DE DETAIL QUANTITATIF
BDQ/GO-SO / 07 11 23
F&A/BE/SC/LNR
Document externe
Version : S0 Révision : F0
FIRM & ARCHITECTURE
SCIM TAMATAVE - NOUVELLE CONSTRUCTION D'UN IMMEUBLE R+3

## RATIO
|  | RATIO EN ARIARY |  |  |  | RATIO EN EURO
N° | DESIGNATION DES TRAVAUX | MONTANT en Ariary | SHOB/M2 (en Ariary) | SHON/M2 (en Ariary) | SHAB/M2 (en Ariary) | MONTANT en Euro | SHOB /M2(en Ariary) | SHON/M2 (en Ariary) | SHAB/M2 (en Ariary)
I | INSTALLATION ET REPLI DE CHANTIER | 115000000 | 167638.484 | 224609.375 | 277108.4337 | 24468.0851 | 35.6678 | 47.7892 | 58.9592 | 4700 | 686 | 512 | 415 | 115000000
II | TRAVAUX DE DEPOSE ET DEMOLITION | 61399300 | 89503.3528 | 119920.5078 | 147950.1205 | 13063.6809 | 19.0433 | 25.515 | 31.4787 | 4700 | 686 | 512 | 415 | 61399300
III | TRAVAUX DE TERRASSEMENT | 8352694.5848 | 12175.9396 | 16313.8566 | 20126.9749 | 1777.1691 | 2.5906 | 3.471 | 4.2823 | 4700 | 686 | 512 | 415 | 8352694.5848
IV | TRAVAUX EN INFRASTRUCTURE | 122955081.0125 | 179234.812 | 240146.6426 | 296277.3036 | 26160.6555 | 38.1351 | 51.095 | 63.0377 | 4700 | 686 | 512 | 415 | 122955081.0125
V | TRAVAUX EN SUPERSTRUCTURE | 592130553.255 | 863164.0718 | 1156504.9868 | 1426820.6103 | 14388.4014 | 20.9743 | 28.1023 | 34.6708 | 4700 | 686 | 512 | 415 | 592130553.255
VI | CHARPENTE - COUVERTURE - ETANCHEITE | 67838629.25 | 98890.1301 | 132497.3228 | 163466.5765 | 14433.7509 | 21.0405 | 28.1909 | 34.7801 | 4700 | 686 | 512 | 415 | 67838629.25
VII | ASSAINISSEMENT | 26763500 | 39013.8484 | 52272.4609 | 64490.3614 | 5694.3617 | 8.3008 | 11.1218 | 13.7214 | 4700 | 686 | 512 | 415 | 26763500
VIII | PEINTURE | 88057342.3275 | 128363.4728 | 171986.9967 | 212186.3671 | 18735.6048 | 27.3114 | 36.593 | 45.146 | 4700 | 686 | 512 | 415 | 88057342.3275
IX | REVETEMENT - PLAFONNAGE - CLOISON | 193420625.75 | 281954.2649 | 377774.6597 | 466073.797 | 41153.3246 | 59.9903 | 80.3776 | 99.1646 | 4700 | 686 | 512 | 415 | 193420625.75
X | OUVRAGE BOIS | 49684192.4 | 72425.9364 | 97039.4383 | 119720.9455 | 10571.1048 | 15.4098 | 20.6467 | 25.4725 | 4700 | 686 | 512 | 415 | 49684192.4
XI | MENUISERIE BOIS | 68859362.5 | 100378.0794 | 134490.9424 | 165926.1747 | 14650.9282 | 21.357 | 28.6151 | 35.3034 | 4700 | 686 | 512 | 415 | 68859362.5
XII | MENUISERIE ALUMINIUM | 494887257.98 | 721409.9971 | 966576.6757 | 1192499.4168 | 105295.1613 | 153.4915 | 205.6546 | 253.7233 | 4700 | 686 | 512 | 415 | 494887257.98
XIII | PLOMBERIE SANITAIRE | 108558000 | 158247.8134 | 212027.3438 | 261585.5422 | 23097.4468 | 33.6697 | 45.1122 | 55.6565 | 4700 | 686 | 512 | 415 | 108558000
XIV | ELECTRICITE | 183275610 | 267165.6122 | 357960.1758 | 441627.9759 | 38994.8106 | 56.8437 | 76.1617 | 93.9634 | 4700 | 686 | 512 | 415 | 183275610
XV | CLIMATISATION - VMC | 26250000 | 38265.3061 | 51269.5312 | 63253.012 | 5585.1064 | 8.1416 | 10.9084 | 13.4581 | 4700 | 686 | 512 | 415 | 26250000
XVI | AMENAGEMENT EXTERIEUR | 56985254 | 83068.8834 | 111299.3242 | 137313.8651 | 12124.5221 | 17.6742 | 23.6807 | 29.2157 | 4700 | 686 | 512 | 415 | 56985254
XVII | EQUIPEMENT ET MEUBLE DE CUISINE | 58906936 | 85870.1691 | 115052.6094 | 141944.4241 | 12533.3906 | 18.2702 | 24.4793 | 30.2009 | 4700 | 686 | 512 | 415 | 58906936
XVIII | ASCENSEUR | 211500000 | 308309.0379 | 413085.9375 | 509638.5542 | 45000 | 65.5977 | 87.8906 | 108.4337 | 4700 | 686 | 512 | 415 | 211500000
XIX | PEAU DE FACADE | 204540700 | 298164.2857 | 399493.5547 | 492869.1566 | 43519.2979 | 63.4392 | 84.9986 | 104.8658 | 4700 | 686 | 512 | 415 | 204540700
XX | ENERGIE SOLAIRE | 243013500 | 354247.0845 | 474635.7422 | 585574.6988 | 51705 | 75.3717 | 100.9863 | 124.5904 | 4700 | 686 | 512 | 415 | 243013500
MONTANT TOTAL |  | 2982378539.0598 | 4347490.5817 | 5824958.0841 | 7186454.311 | 522951.8026 | 762.3204 | 1021.3902 | 1260.1248
|  | RATIO EN ARIARY |  |  |  | RATIO EN EURO
N° | DESIGNATION DES TRAVAUX | MONTANT en Ariary | SHOB/M2 (en Ariary) | SHON/M2 (en Ariary) | SHAB/M2 (en Ariary) | MONTANT en Euro | SHOB /M2(en Euro) | SHON/M2 (en Euro) | SHAB/M2 (en Euro)
I | GROS ŒUVRE ( Avec demolition) | 994439758.1023 | 1449620.6386 | 1942265.1525 | 2396240.381 | 211582.9273 | 308.4299 | 413.2479 | 509.8384 | 4700 | 686 | 512 | 415
III | SECOND ŒUVRE (avec : equipement, ascenseur, peau de façade et energie solaire) | 1987938780.9575 | 2897869.9431 | 3882692.9316 | 4790213.93 | 422965.6981 | 616.5681 | 826.1049 | 1019.1945 | 4700 | 686 | 512 | 415
MONTANT TOTAL |  | 2982378539.0598 | 4347490.5817 | 5824958.0841 | 7186454.311 | 634548.6253 | 924.998 | 1239.3528 | 1529.0328
RECAP RATIO : en Ariary & en Euro
N° | DESIGNATION DES TRAVAUX | SURFACE//M2 | PRIX/M2 en Ariary | PRIX/M2 en Euro | Montant total
1 | SHOB | 560 | 4347490.5817 | 924.998 | 2434594725.7631
2 | SHON | 512 | 5824958.0841 | 1239.3528 | 2982378539.0598
3 | SHAB | 415 | 7186454.311 | 1529.0328 | 2982378539.0598
880
BORDEREAU DE DETAIL QUANTITATIF
BDQ/GO-SO / 07 11 23
F&A/BE/SC/LNR
Document externe
Version : S0 Révision : F0
FIRM & ARCHITECTURE
SCIM TAMATAVE - NOUVELLE CONSTRUCTION D'UN IMMEUBLE R+3

## SCIM-DEVIS
N° | DESIGNATION DES TRAVAUX | MONTANT en Euro
I | INSTALLATION ET REPLI DE CHANTIER | 24468.0851
II | TRAVAUX DE DEPOSE ET DEMOLITION | 13063.6809
III | TRAVAUX DE TERRASSEMENT | 1777.1691
IV | TRAVAUX EN INFRASTRUCTURE | 26160.6555
V | TRAVAUX EN SUPERSTRUCTURE | 14388.4014
VI | CHARPENTE - COUVERTURE - ETANCHEITE | 14433.7509
VII | ASSAINISSEMENT | 5694.3617
VIII | PEINTURE | 18735.6048
IX | REVETEMENT - PLAFONNAGE - CLOISON | 41153.3246
X | OUVRAGE BOIS | 10571.1048
XI | MENUISERIE BOIS | 14650.9282
XII | MENUISERIE ALUMINIUM | 105295.1613
XIII | PLOMBERIE SANITAIRE | 23097.4468
XIV | ELECTRICITE | 38994.8106
XV | CLIMATISATION - VMC | 5585.1064
XVI | AMENAGEMENT EXTERIEUR | 12124.5221
XVII | EQUIPEMENT ET MEUBLE DE CUISINE | 12533.3906
XVIII | ASCENSEUR | 45000
XIX | PEAU DE FACADE | 43519.2979
XX | ENERGIE SOLAIRE | 51705